## DG-3.1.0
GeneID_NCBI | Symbol_HGNC | Aliases | mean_cov_BGI | median_cov_BGI | perc_cov_BGI_10x | perc_cov_BGI_20x | mean_cov_TWIST | median_cov_TWIST | perc_cov_TWIST_10x | perc_cov_TWIST_20x | GenePanels_Symbol | GenePanel | GenePanelCount
2 | A2M | A2MD¦CPAMD5¦FWP007¦S863-7 | 125.4 | 128.1 | 99.9 | 99.6 | 142.8 | 146.8 | 100 | 100 | A2M | HEMOS (AD);OMIM (AD) | 2
144568 | A2ML1 | CPAMD9¦OMS¦p170 | 118.8 | 123.4 | 100 | 99.6 | 128.4 | 132.4 | 100 | 100 | A2ML1 | OMIM (AD);TUMOR (AD) | 2
53947 | A4GALT | A14GALT¦A4GALT1¦Gb3S¦P(k)¦P1¦P1PK¦PK | 188.8 | 187.1 | 100 | 100 | 135.5 | 138.1 | 100 | 100 | A4GALT | OMIM (UK,AR,AD,XL) | 1
8086 | AAAS | AAA¦AAASb¦ADRACALA¦ADRACALIN¦ALADIN¦GL003 | 114.8 | 117.1 | 100 | 99.9 | 120.5 | 122.8 | 100 | 100 | AAAS | DERM (AR);DSD (AR);HMSN (AR);MR (AR);OMIM (AR);PCS (AR) | 6
79719 | AAGAB | KPPP1¦PPKP1¦PPKP1A¦p34 | 148.8 | 152.4 | 100 | 99.2 | 129.5 | 132.3 | 100 | 100 | AAGAB | DERM (AD);OMIM (AD) | 2
16 | AARS1 | AARS¦CMT2N¦DEE29¦EIEE29 | 119.8 | 124.9 | 100 | 99.9 | 135.8 | 140.1 | 100 | 100 | AARS1 | EPI (AD,AR);HMSN (AD);MR (AR);OMIM (AD,AR);PCS (AR) | 5
57505 | AARS2 | AARSL¦COXPD8¦LKENP¦MT-ALARS¦MTALARS | 129 | 131.5 | 100 | 99.4 | 144.7 | 148.5 | 100 | 100 | AARS2 | BEWEGING (AR);DSD (AR);HART (AR);OMIM (AR);OXPHOS (AR);PCS (AR) | 6
10157 | AASS | LKR/SDH¦LKRSDH¦LORSDH | 161.7 | 168 | 100 | 99.7 | 138.5 | 142.5 | 100 | 100 | AASS | METAB (AR);MR (AR);OMIM (AR);PCS (AR) | 4
18 | ABAT | GABA-AT¦GABAT¦NPD009 | 102.4 | 105.5 | 100 | 99.4 | 132.2 | 135.1 | 100 | 100 | ABAT | EPI (AR);METAB (AR);MR (AR);OMIM (AR);OXPHOS (AR);PCS (AR) | 6
19 | ABCA1 | ABC-1¦ABC1¦CERP¦HDLCQTL13¦HDLDT1¦HPALP1¦TGD | 111.1 | 115.8 | 99.9 | 99.1 | 144.9 | 148.6 | 100 | 100 | ABCA1 | HMSN (AR);OMIM (AR);PCS (AR) | 3
26154 | ABCA12 | ARCI4A¦ARCI4B¦ICR2B¦LI2 | 157.5 | 163.9 | 99.5 | 98.7 | 133.2 | 137.5 | 100 | 100 | ABCA12 | DERM (AR);OMIM (AR) | 2
20 | ABCA2 | ABC2¦IDPOGSA | 128.3 | 130.2 | 99.7 | 98.9 | 138.6 | 142.2 | 100 | 100 | ABCA2 | MR (AR);OMIM (AR) | 2
21 | ABCA3 | ABC-C¦ABC3¦EST111653¦LBM180¦SMDP3 | 118.1 | 123.4 | 99.9 | 99.3 | 138.8 | 143.8 | 100 | 100 | ABCA3 | OMIM (AR);PCS (AR) | 2
24 | ABCA4 | ABC10¦ABCR¦ARMD2¦CORD3¦FFM¦RMP¦RP19¦STGD¦STGD1 | 120.5 | 125.3 | 99.9 | 99.3 | 137.9 | 142.3 | 96.5 | 96.5 | ABCA4 | BLIND (AR);OMIM (AR);PCS (AR) | 3
23461 | ABCA5 | ABC13¦EST90625¦HTC3 | 85.5 | 88.8 | 98.4 | 92.3 | 115.1 | 118.8 | 100 | 100 | ABCA5 | OMIM (AR) | 1
23456 | ABCB10 | EST20237¦M-ABC2¦MTABC2 | 70.9 | 68.9 | 77.4 | 71.2 | 117.9 | 120.7 | 99.4 | 96.8 | ABCB10 | IJZER (AD,AR);OMIM (AD,AR) | 2
8647 | ABCB11 | ABC16¦BRIC2¦BSEP¦PFIC-2¦PFIC2¦PGY4¦SPGP | 163.8 | 170.4 | 100 | 99.7 | 156.7 | 161.4 | 100 | 100 | ABCB11 | LEVER (AR);OMIM (AR);PCS (AR) | 3
5244 | ABCB4 | ABC21¦GBD1¦ICP3¦MDR2¦MDR2/3¦MDR3¦PFIC-3¦PGY3 | 145.6 | 151.8 | 99.9 | 99.6 | 149.8 | 155 | 100 | 100 | ABCB4 | LEVER (AR);OMIM (AR;AD,AR);PCS (AR) | 3
10058 | ABCB6 | ABC¦LAN¦MTABC3¦PRP¦umat | 137.5 | 140.5 | 100 | 99.8 | 133.9 | 136.9 | 100 | 100 | ABCB6 | DERM (AD);OMIM (AD) | 2
22 | ABCB7 | ABC7¦ASAT¦Atm1p¦EST140535 | 141.3 | 148.3 | 99.5 | 98.2 | 127.1 | 130.7 | 99.3 | 98.8 | ABCB7 | BEWEGING (XL);BMF (XL);IJZER (XL);OMIM (XL;XLR) | 4
4363 | ABCC1 | ABC29¦ABCC¦DFNA77¦GS-X¦MRP¦MRP1 | 122.1 | 127.4 | 98.9 | 97.9 | 193.4 | 199.4 | 100 | 100 | ABCC1 | DOOF (AD);OMIM (AD) | 2
1244 | ABCC2 | ABC30¦CMOAT¦DJS¦MRP2¦cMRP | 128.6 | 134.7 | 100 | 99.9 | 138.8 | 143.4 | 100 | 100 | ABCC2 | LEVER (AR);OMIM (AR);PCS (AR) | 3
368 | ABCC6 | ABC34¦ARA¦EST349056¦GACI2¦MLP1¦MOAT-E¦MOATE¦MRP6¦PXE¦PXE1¦URG7 | 113.5 | 117.1 | 93.6 | 92.4 | 201.4 | 207.1 | 100 | 100 | ABCC6 | ANEURYSM (AD);BLIND (AD,AR);DERM (AD,AR);HART (AD,AR);OMIM (AD,AR);PCS (AR) | 6
6833 | ABCC8 | ABC36¦HHF1¦HI¦HRINS¦MRP8¦PHHI¦PNDM3¦SUR¦SUR1¦SUR1delta2¦TNDM2 | 126.5 | 131.9 | 100 | 99.8 | 142.6 | 145.8 | 100 | 100 | ABCC8 | EPI (AD);METAB (AD,AR);MR (AD);OMIM (AD;AD,AR);PCS (AR) | 5
10060 | ABCC9 | ABC37¦ATFB12¦CANTU¦CMD1O¦SUR2 | 167.2 | 172.8 | 100 | 99.9 | 134.2 | 137.7 | 100 | 100 | ABCC9 | DERM (AD);HART (AD);LENGTE (AD);MR (AD);OMIM (AD) | 5
215 | ABCD1 | ABC42¦ALD¦ALDP¦AMN | 87.2 | 78.1 | 75.8 | 71.6 | 139.8 | 143 | 100 | 100 | ABCD1 | BEWEGING (XL);DSD (XLR);HMSN (XL);METAB (XL);MR (XL);OMIM (XL;XLR) | 6
225 | ABCD2 | ABC39¦ALDL1¦ALDR¦ALDRP¦hALDR | 195 | 207.3 | 100 | 99.8 | 163.5 | 165.9 | 100 | 100 | ABCD2 | METAB (AR);OMIM (AR) | 2
5825 | ABCD3 | ABC43¦CBAS5¦PMP70¦PXMP1¦ZWS2 | 123.2 | 125.8 | 99.8 | 97.7 | 118.4 | 120.9 | 100 | 100 | ABCD3 | LEVER (AR);METAB (AR);OMIM (AR);PCS (AR) | 4
5826 | ABCD4 | ABC41¦EST352188¦MAHCJ¦P70R¦P79R¦PMP69¦PXMP1L | 138.9 | 141.4 | 99.9 | 98.6 | 127.8 | 130.8 | 100 | 100 | ABCD4 | BMF (AR);METAB (AR);MR (AR);OMIM (AR);PCS (AR) | 5
64240 | ABCG5 | STSL¦STSL2 | 169.4 | 173.9 | 100 | 100 | 137.7 | 141.4 | 100 | 100 | ABCG5 | HEMOS (AR);METAB (AR);OMIM (AR);PCS (AR) | 4
64241 | ABCG8 | GBD4¦STSL¦STSL1 | 146.5 | 150.2 | 99.1 | 97.3 | 138.1 | 142.4 | 100 | 100 | ABCG8 | HEMOS (AR);METAB (AR);OMIM (AR);PCS (AR) | 4
26090 | ABHD12 | ABHD12A¦BEM46L2¦C20orf22¦PHARC¦dJ965G21.2¦hABHD12 | 93 | 94.6 | 91.2 | 85.2 | 108.4 | 110.7 | 100 | 99.4 | ABHD12 | BEWEGING (AR);BLIND (AR);DOOF (AR);HMSN (AR);METAB (AR);OMIM (AR);PCS (AR) | 7
51099 | ABHD5 | CGI58¦IECN2¦NCIE2 | 217.4 | 224.8 | 100 | 100 | 140.3 | 143.1 | 100 | 100 | ABHD5 | DERM (AR);METAB (AR);MR (AR);OMIM (AR);PCS (AR) | 5
25 | ABL1 | ABL¦BCR-ABL¦CHDSKM¦JTK7¦bcr/abl¦c-ABL¦c-ABL1¦p150¦v-abl | 170.7 | 166.9 | 100 | 100 | 149.3 | 151.1 | 100 | 100 | ABL1 | ANEURYSM (AD);HART (AD);OMIM (AD;UK,AR,AD,XL) | 3
31 | ACACA | ACAC¦ACACAD¦ACC¦ACC1¦ACCA | 128.4 | 133.5 | 98.4 | 98.1 | 182.2 | 187.5 | 100 | 100 | ACACA | METAB (AR);OMIM (AR);PCS (AR) | 3
27034 | ACAD8 | ACAD-8¦ARC42¦IBDH | 142.4 | 145.4 | 100 | 100 | 144.6 | 148.1 | 100 | 100 | ACAD8 | HART (AR);METAB (AR);OMIM (AR;UK,AR,AD,XL);PCS (AR) | 4
28976 | ACAD9 | MC1DN20¦NPD002 | 138.6 | 141.7 | 100 | 99.9 | 138.9 | 142.4 | 100 | 100 | ACAD9 | HART (AR);METAB (AR);MR (AR);OMIM (AR);OXPHOS (AR);PCS (AR) | 6
34 | ACADM | ACAD1¦MCAD¦MCADH | 148.1 | 154.1 | 99.8 | 99 | 125.7 | 128.7 | 100 | 100 | ACADM | METAB (AR);OMIM (AR);PCS (AR) | 3
35 | ACADS | ACAD3¦SCAD | 128.1 | 129.3 | 99.9 | 98.2 | 143.4 | 147.2 | 100 | 100 | ACADS | METAB (AR);MR (AR);OMIM (AR);PCS (AR) | 4
36 | ACADSB | 2-MEBCAD¦ACAD7¦SBCAD | 129.7 | 133.8 | 100 | 99.2 | 119.2 | 122.7 | 100 | 100 | ACADSB | METAB (AR);OMIM (AR);PCS (AR) | 3
37 | ACADVL | ACAD6¦LCACD¦VLCAD | 135.3 | 138 | 99.4 | 97.3 | 123.3 | 125.4 | 100 | 100 | ACADVL | HART (AR);METAB (AR);OMIM (AR);PCS (AR);SPIER (AR) | 5
176 | ACAN | AGC1¦AGCAN¦CSPG1¦CSPGCP¦MSK16¦SEDK¦SSOAOD | 131.7 | 128.1 | 96.6 | 92.9 | 186.9 | 159 | 98.9 | 98.7 | ACAN | LENGTE (AD,AR);OMIM (AD,AR);PCS (AR) | 3
38 | ACAT1 | ACAT¦MAT¦T2¦THIL | 122.9 | 126.7 | 99.9 | 97.6 | 107.6 | 110.5 | 100 | 100 | ACAT1 | METAB (AR);MR (AR);OMIM (AR);PCS (AR) | 4
39 | ACAT2 |  | 138.7 | 142.8 | 100 | 100 | 133.1 | 137 | 100 | 100 | ACAT2 | METAB (AR);OMIM (AR) | 2
91452 | ACBD5 | RDLKD | 174.6 | 181.1 | 100 | 99.2 | 152.9 | 157.6 | 100 | 100 | ACBD5 | BLIND (AR);BMF (AD);HEMOS (AD);METAB (AR);OMIM (AD;AR) | 5
65057 | ACD | PIP1¦PTOP¦TINT1¦TPP1 | 156 | 148.6 | 100 | 99.9 | 156.4 | 158.2 | 100 | 100 | ACD | BMF (AD,AR);DERM (AD);DKC (AD,AR);IMMUUN (AD,AR);MELANOOM (AD,AR);OMIM (AR;AD,AR);PCS (AR);TUMOR (AD,AR) | 8
1636 | ACE | ACE1¦CD143¦DCP¦DCP1 | 121 | 126.8 | 99.9 | 98.4 | 137.2 | 141.5 | 100 | 100 | ACE | ANEURYSM (AD);NIER (AR);OMIM (AR;AD);PCS (AR) | 4
55331 | ACER3 | APHC¦PHCA¦PLDECO | 136.4 | 138.9 | 99.8 | 98.6 | 119.8 | 121.7 | 100 | 100 | ACER3 | OMIM (AR);PCS (AR) | 2
50 | ACO2 | ACONM¦HEL-S-284¦ICRD¦OCA8¦OPA9 | 119 | 122.9 | 96.3 | 90.3 | 134.1 | 138 | 100 | 100 | ACO2 | BLIND (AR);METAB (AR);MR (AR);OMIM (AR);OXPHOS (AR);PCS (AR) | 6
51 | ACOX1 | ACOX¦MITCH¦PALMCOX¦SCOX | 140.6 | 143.2 | 100 | 99.9 | 123 | 126.7 | 100 | 100 | ACOX1 | METAB (AR);MR (AR);OMIM (AR);PCS (AR) | 4
8309 | ACOX2 | BCOX¦BRCACOX¦BRCOX¦CBAS6¦THCCox | 113.5 | 120.6 | 100 | 99.2 | 138.3 | 142.2 | 100 | 100 | ACOX2 | LEVER (AR);METAB (AR);OMIM (AR);PCS (AR) | 4
93650 | ACP4 | ACPT¦AI1J | 96.1 | 97.1 | 97.2 | 88.8 | 160.5 | 164.4 | 100 | 100 | ACP4 | CFA (AR);OMIM (AR) | 2
54 | ACP5 | HPAP¦TRACP5a¦TRACP5b¦TRAP¦TrATPase | 179.8 | 186.4 | 99.8 | 98.3 | 137 | 143.1 | 100 | 100 | ACP5 | IMMUUN (AD,AR);LENGTE (AR);OMIM (AD,AR);PCS (AR) | 4
197322 | ACSF3 |  | 144.4 | 148.4 | 100 | 99.9 | 141.1 | 143.4 | 100 | 100 | ACSF3 | HART (AR);METAB (AR);MR (AR);OMIM (AR;UK,AR,AD,XL);PCS (AR) | 5
2182 | ACSL4 | ACS4¦FACL4¦LACS4¦MRX63¦MRX68 | 124.5 | 131.9 | 98.7 | 94.6 | 122.4 | 126 | 100 | 100 | ACSL4 | METAB (XL);MR (XL);OMIM (XL) | 3
23305 | ACSL6 | ACS2¦FACL6¦LACS 6¦LACS2¦LACS5 | 116.1 | 119.2 | 96.5 | 95 | 124.1 | 127.2 | 97.1 | 97.1 | ACSL6 | OMIM (UK,AR,AD,XL) | 1
58 | ACTA1 | ACTA¦ASMA¦CFTD¦CFTD1¦CFTDM¦MPFD¦NEM1¦NEM2¦NEM3¦SHPM | 93 | 86.4 | 99.6 | 92.3 | 196.6 | 200.7 | 100 | 100 | ACTA1 | AKI (AD,AR);OMIM (AD;AD,AR);OXPHOS (AD);PCS (AR);SPIER (AD) | 5
59 | ACTA2 | ACTSA | 103.1 | 107.2 | 100 | 99 | 160.6 | 165.1 | 100 | 100 | ACTA2 | ANEURYSM (AD);DERM (AD);HART (AD);LEVER (AD);OMIM (AD) | 5
60 | ACTB | BRWS1¦PS1TP5BP1 | 83.4 | 74.3 | 99.7 | 96.1 | 246 | 254.8 | 100 | 100 | ACTB | BEWEGING (AD);DERM (AD);DOOF (AD);EPI (AD);HEMOS (AD);IMMUUN (AD);LENGTE (AD);MR (AD);OMIM (AD);SCHISIS (AD) | 10
70 | ACTC1 | ACTC¦ASD5¦CMD1R¦CMH11¦LVNC4 | 119.4 | 119.1 | 100 | 99.7 | 197.6 | 205.8 | 100 | 100 | ACTC1 | CHD (AD);HART (AD);OMIM (AD) | 3
71 | ACTG1 | ACT¦ACTG¦DFNA20¦DFNA26¦HEL-176 | 135.5 | 121.5 | 100 | 100 | 221.3 | 229.6 | 100 | 100 | ACTG1 | DOOF (AD);MR (AD);OMIM (AD);SCHISIS (AD) | 4
72 | ACTG2 | ACT¦ACTA3¦ACTE¦ACTL3¦ACTSG¦VSCM | 115.3 | 119.3 | 99.9 | 98.2 | 173.3 | 179.3 | 100 | 100 | ACTG2 | LEVER (AD);OMIM (AD) | 2
86 | ACTL6A | ACTL6¦ARPN-BETA¦Arp4¦BAF53A¦INO80K | 147.7 | 150.5 | 99.8 | 98.7 | 124.1 | 126.4 | 100 | 100 | ACTL6A | MR (AD);OMIM (AD) | 2
51412 | ACTL6B | ACTL6¦BAF53B¦DEE76¦EIEE76¦IDDSSAD¦arpNalpha | 141.2 | 143.9 | 100 | 99.8 | 119.6 | 121.5 | 100 | 100 | ACTL6B | EPI (AD);MR (AD,AR);OMIM (AD;AR;AD,AR);PCS (AR) | 4
87 | ACTN1 | BDPLT15 | 140.1 | 146 | 100 | 100 | 147.9 | 151.8 | 100 | 100 | ACTN1 | HEMOS (AD);OMIM (AD) | 2
88 | ACTN2 | CMD1AA¦CMH23¦MPD6¦MYOCOZ | 144.2 | 147.3 | 100 | 100 | 137.7 | 141.5 | 100 | 100 | ACTN2 | HART (AD);OMIM (AD) | 2
81 | ACTN4 | ACTININ-4¦FSGS¦FSGS1 | 133.2 | 134 | 100 | 99.3 | 154.4 | 158.7 | 100 | 100 | ACTN4 | NIER (AD);OMIM (AD) | 2
90 | ACVR1 | ACTRI¦ACVR1A¦ACVRLK2¦ALK2¦FOP¦SKR1¦TSRI | 172.1 | 181.9 | 100 | 100 | 141.3 | 144.6 | 100 | 100 | ACVR1 | IJZER (UK,AR,AD,XL);LENGTE (AD);MR (AD);OMIM (AD;UK,AR,AD,XL);SPIER (AD) | 5
91 | ACVR1B | ACTRIB¦ACVRLK4¦ALK4¦SKR2 | 160.9 | 165.2 | 99.7 | 97.4 | 130.3 | 133.3 | 100 | 100 | ACVR1B | OMIM (UK,AR,AD,XL) | 1
93 | ACVR2B | ACTRIIB¦ActR-IIB¦HTX4 | 130.6 | 133 | 98.3 | 95 | 136.6 | 141.4 | 100 | 100 | ACVR2B | CHD (AD);CILIO (AD);HART (AD);OMIM (AD;UK,AR,AD,XL) | 4
94 | ACVRL1 | ACVRLK1¦ALK-1¦ALK1¦HHT¦HHT2¦ORW2¦SKR3¦TSR-I | 119.5 | 122.9 | 100 | 98.9 | 137.7 | 142.6 | 100 | 100 | ACVRL1 | ANEURYSM (AD);DERM (AD);HEMOS (AD);OMIM (AD) | 4
95 | ACY1 | ACY-1¦ACY1D¦HEL-S-5 | 129.3 | 131.7 | 100 | 98.8 | 137.1 | 139.3 | 100 | 100 | ACY1 | EPI (AR);METAB (AR);MR (AR);OMIM (AR);PCS (AR) | 5
100 | ADA | ADA1 | 103.6 | 105.4 | 100 | 99.7 | 131.6 | 134.3 | 100 | 100 | ADA | IMMUUN (AR);METAB (AR);OMIM (AR;UK,AR,AD,XL);PCS (AR);SCID (AR) | 5
51816 | ADA2 | ADGF¦CECR1¦IDGFL¦PAN¦SNEDS¦VAIHS | 88.9 | 90.5 | 100 | 99 | 134 | 138.7 | 100 | 100 | ADA2 | ANEURYSM (AD);DERM (AR);IMMUUN (AR);OMIM (AR;AD);PCS (AR) | 5
102 | ADAM10 | AD10¦AD18¦CD156c¦CDw156¦HsT18717¦MADM¦RAK¦kuz | 150.6 | 154.1 | 94.8 | 93.9 | 134.2 | 138.1 | 100 | 100 | ADAM10 | DERM (AD);OMIM (AD) | 2
6868 | ADAM17 | ADAM18¦CD156B¦CSVP¦NISBD¦NISBD1¦TACE | 146.6 | 151.6 | 99.9 | 99 | 133.2 | 137 | 100 | 100 | ADAM17 | DERM (AR);IMMUUN (AR);OMIM (AR);PCS (AR) | 4
53616 | ADAM22 | ADAM 22¦DEE61¦EIEE61¦MDC2 | 151.5 | 154.2 | 99.9 | 99.5 | 123.8 | 126.4 | 100 | 100 | ADAM22 | MR (AR);OMIM (AR);PCS (AR) | 3
8754 | ADAM9 | CORD9¦MCMP¦MDC9¦Mltng | 169.4 | 174.5 | 99.8 | 99.1 | 133.7 | 137.3 | 100 | 100 | ADAM9 | BLIND (AR);OMIM (AR);PCS (AR) | 3
81794 | ADAMTS10 | ADAM-TS10¦ADAMTS-10¦WMS¦WMS1 | 122.6 | 125.3 | 99.9 | 98.5 | 143 | 146.5 | 100 | 100 | ADAMTS10 | DERM (AR);LENGTE (AR);OMIM (AR);OXPHOS (AR);PCS (AR) | 5
11093 | ADAMTS13 | ADAM-TS13¦ADAMTS-13¦C9orf8¦VWFCP¦vWF-CP | 95.1 | 98 | 97.1 | 93.8 | 141.7 | 145.7 | 99.9 | 99.5 | ADAMTS13 | HEMOS (AR);NIER (AR);OMIM (AR);PCS (AR) | 4
170691 | ADAMTS17 | WMS4 | 117.8 | 125.2 | 92.8 | 89 | 141 | 144.9 | 97.6 | 95.8 | ADAMTS17 | DERM (AR);LENGTE (AR);OMIM (AR);PCS (AR) | 4
170692 | ADAMTS18 | ADAMTS21¦KNO2¦MMCAT | 156.9 | 163.4 | 100 | 99.7 | 144.7 | 149 | 100 | 100 | ADAMTS18 | BLIND (AR);OMIM (AR);PCS (AR) | 3
171019 | ADAMTS19 |  | 132.6 | 135.7 | 95 | 91.6 | 135 | 138.7 | 100 | 100 | ADAMTS19 | HART (AR);OMIM (AR) | 2
9509 | ADAMTS2 | ADAM-TS2¦ADAMTS-2¦ADAMTS-3¦EDSDERMS¦NPI¦PC I-NP¦PCI-NP¦PCINP¦PCPNI¦PNPI | 123.3 | 126.4 | 99 | 96.7 | 149.7 | 154.8 | 98.1 | 97.9 | ADAMTS2 | DERM (AR);OMIM (AR);PCS (AR) | 3
9508 | ADAMTS3 | ADAMTS-4¦HKLLS3 | 165.1 | 170.6 | 100 | 100 | 149.1 | 153.5 | 100 | 100 | ADAMTS3 | DERM (AR);OMIM (AR);PCS (AR) | 3
56999 | ADAMTS9 |  | 137.1 | 141.1 | 99.5 | 98.7 | 148.9 | 153.6 | 100 | 100 | ADAMTS9 | CILIO (AR);NIER (AR);OMIM (AR) | 3
9719 | ADAMTSL2 | ADAMTSL-2¦GPHYSD1 | 109 | 114.3 | 97.1 | 93.3 | 100.6 | 103.6 | 99.8 | 99.4 | ADAMTSL2 | DERM (AR);LENGTE (AR);OMIM (AR);PCS (AR) | 4
54507 | ADAMTSL4 | ADAMTSL-4¦ECTOL2¦TSRC1 | 136.7 | 134.5 | 100 | 99.2 | 156.6 | 159.6 | 100 | 100 | ADAMTSL4 | ANEURYSM (AR);BLIND (AR);CFA (AR);OMIM (AR);PCS (AR) | 5
103 | ADAR | ADAR1¦AGS6¦DRADA¦DSH¦DSRAD¦G1P1¦IFI-4¦IFI4¦K88DSRBP¦P136 | 125.3 | 122.4 | 100 | 99.8 | 148.5 | 150.8 | 100 | 100 | ADAR | BEWEGING (AR);DERM (AD,AR);IMMUUN (AR);MR (AR);OMIM (AR;AD,AR);PCS (AR) | 6
104 | ADARB1 | ADAR2¦DRABA2¦DRADA2¦NEDHYMS¦RED1 | 206.6 | 209.7 | 97.9 | 95.2 | 137.2 | 139.4 | 95.1 | 95.1 | ADARB1 | MR (AR);OMIM (AR);PCS (AR) | 3
113179 | ADAT3 | FWP005¦MRT36¦MST121¦MSTP121¦S863-5¦TAD3 | 107.2 | 89.9 | 100 | 99.7 | 149.4 | 145.5 | 100 | 100 | ADAT3 | MR (AR);OMIM (AR);PCS (AR) | 3
90956 | ADCK2 | AARF | 153.2 | 168.4 | 100 | 100 | 152.8 | 156.5 | 100 | 100 | ADCK2 | OMIM (AR);OXPHOS (AR) | 2
203054 | ADCK5 |  | 125.4 | 125.2 | 100 | 99.9 | 141.8 | 144.8 | 100 | 100 | ADCK5 | METAB (AR);OMIM (AR) | 2
107 | ADCY1 | AC1¦DFNB44 | 145.7 | 152.3 | 95.2 | 93.8 | 136.7 | 143.9 | 98.5 | 97.9 | ADCY1 | DOOF (AR);OMIM (AR);PCS (AR) | 3
55811 | ADCY10 | HCA2¦HEL-S-7a¦SAC¦SACI¦Sacy¦hsAC | 150.8 | 156.7 | 100 | 99.9 | 138.6 | 142.8 | 100 | 100 | ADCY10 | NIER (AD);OMIM (AD) | 2
109 | ADCY3 | AC-III¦AC3¦BMIQ19 | 133.7 | 130.7 | 100 | 99.1 | 137 | 140.8 | 100 | 100 | ADCY3 | DSD (AR);HH (AR);OMIM (AR) | 3
111 | ADCY5 | AC5¦FDFM | 129.6 | 132.5 | 95.1 | 91.2 | 124.2 | 127.7 | 99.2 | 98 | ADCY5 | BEWEGING (AD);HART (AD);METAB (AR);OMIM (AD;AR) | 4
112 | ADCY6 | AC6¦LCCS8 | 165 | 167 | 100 | 100 | 137 | 139.5 | 100 | 100 | ADCY6 | AKI (AR);OMIM (AR);PCS (AR) | 3
120 | ADD3 | ADDL¦CPSQ3 | 170.8 | 178.5 | 99.9 | 99.5 | 134.8 | 138.9 | 100 | 100 | ADD3 | OMIM (AR);PCS (AR) | 2
30817 | ADGRE2 | CD312¦CD97¦EMR2¦VBU | 150.7 | 154.9 | 96.8 | 96.1 | 149 | 153.3 | 99.1 | 98.7 | ADGRE2 | OMIM (AD) | 1
9289 | ADGRG1 | BFPP¦BPPR¦GPR56¦TM7LN4¦TM7XN1 | 159.2 | 163.9 | 100 | 100 | 158.9 | 162.8 | 100 | 100 | ADGRG1 | BEWEGING (AR);MR (AR);OMIM (AR);PCS (AR) | 4
10149 | ADGRG2 | CBAVDX¦EDDM6¦GPR64¦HE6¦TM7LN2 | 92.9 | 95.4 | 98.3 | 92.7 | 127 | 130.8 | 100 | 100 | ADGRG2 | OMIM (XL) | 1
57211 | ADGRG6 | APG1¦DREG¦GPR126¦LCCS9¦PR126¦PS1TP2¦VIGR | 154.6 | 160.5 | 99.9 | 99 | 129.4 | 132.6 | 100 | 100 | ADGRG6 | AKI (AR);OMIM (AR);PCS (AR) | 3
84059 | ADGRV1 | FEB4¦GPR98¦MASS1¦USH2B¦USH2C¦VLGR1¦VLGR1b | 150.6 | 155 | 99.6 | 98.6 | 133.1 | 136.5 | 100 | 100 | ADGRV1 | BLIND (AR);DOOF (AR);OMIM (AD,AR);PCS (AR) | 4
9370 | ADIPOQ | ACDC¦ACRP30¦ADIPQTL1¦ADPN¦APM-1¦APM1¦GBP28 | 148.8 | 139.5 | 100 | 100 | 149.8 | 155 | 100 | 100 | ADIPOQ | ANEURYSM (AR);OMIM (UK,AR,AD,XL) | 2
51094 | ADIPOR1 | ACDCR1¦CGI-45¦CGI45¦PAQR1¦TESBP1A | 106.5 | 111.9 | 99.9 | 97.8 | 132.9 | 137.1 | 100 | 100 | ADIPOR1 | BLIND (AD);OMIM (AD) | 2
132 | ADK | AK | 93.4 | 96.9 | 84.1 | 81 | 96.1 | 98.4 | 84.5 | 84.5 | ADK | LEVER (AR);METAB (AR);MR (AR);OMIM (AR);PCS (AR) | 5
23394 | ADNP | ADNP1¦HVDAS¦MRD28 | 238.4 | 229.2 | 90.5 | 90.5 | 138.8 | 139.6 | 95.4 | 95.4 | ADNP | MR (AD);OMIM (AD) | 2
54936 | ADPRS | ADPRHL2¦ARH3¦CONDSIAS | 150.2 | 159 | 100 | 99.8 | 127.1 | 131.2 | 100 | 100 | ADPRS | BEWEGING (AR);HMSN (AR);MR (AR);OMIM (AR);OXPHOS (AR);PCS (AR) | 6
154 | ADRB2 | ADRB2R¦ADRBR¦B2AR¦BAR¦BETA2AR | 135.3 | 116.1 | 100 | 99.7 | 169.5 | 169.5 | 100 | 100 | ADRB2 | OMIM (UK,AR,AD,XL) | 1
158 | ADSL | AMPS¦ASASE¦ASL | 146.9 | 150.2 | 99.2 | 98.7 | 130 | 133.1 | 100 | 100 | ADSL | EPI (AR);METAB (AR);MR (AR);OMIM (AR);PCS (AR) | 5
122622 | ADSS1 | ADSSL1¦MPD5 | 119.3 | 122.3 | 90.2 | 87.5 | 145.3 | 149 | 100 | 100 | ADSS1 | OMIM (AR);PCS (AR) | 2
165 | AEBP1 | ACLP | 168.1 | 159.5 | 100 | 100 | 144.5 | 148.7 | 100 | 100 | AEBP1 | OMIM (AR;AD);PCS (AR) | 2
2334 | AFF2 | FMR2¦FMR2P¦FRAXE¦MRX2¦OX19 | 136.8 | 133.9 | 99.9 | 99.4 | 137.8 | 140.2 | 100 | 99.8 | AFF2 | MR (XL);OMIM (XL;XLR) | 2
27125 | AFF4 | AF5Q31¦CHOPS¦MCEF | 123.5 | 118.6 | 99.9 | 98.9 | 135.7 | 137.4 | 100 | 100 | AFF4 | MR (AD);OMIM (AD) | 2
10939 | AFG3L2 | OPA12¦SCA28¦SPAX5 | 111.4 | 115.3 | 95 | 91.1 | 135.4 | 139.7 | 100 | 99.9 | AFG3L2 | BEWEGING (AD);BLIND (AD);HMSN (AR);MR (AR);OMIM (AR;AD,AR);OXPHOS (AR);PCS (AR) | 7
174 | AFP | AFPD¦FETA¦HPAFP | 117.2 | 121.6 | 96.9 | 89.8 | 118.8 | 122.6 | 100 | 100 | AFP | OMIM (AR) | 1
175 | AGA | AGU¦ASRG¦GA | 186.7 | 191.3 | 100 | 100 | 143.2 | 146.5 | 100 | 100 | AGA | BEWEGING (AR);DERM (AR);EPI (AR);IMMUUN (AR);LENGTE (AR);METAB (AR);MR (AR);OMIM (AR);PCS (AR) | 9
123624 | AGBL1 | CCP4¦FECD8 | 118.3 | 121.5 | 98.5 | 98.4 | 142.8 | 145.8 | 100 | 100 | AGBL1 | BLIND (AD);OMIM (AD) | 2
60509 | AGBL5 | CCP5¦RP75 | 119 | 124.5 | 99.9 | 99.3 | 150.5 | 155.2 | 100 | 100 | AGBL5 | BLIND (AR);OMIM (AR);PCS (AR) | 3
55750 | AGK | CATC5¦CTRCT38¦MTDPS10¦MULK | 121.3 | 123.5 | 90.6 | 88.6 | 130.1 | 132.3 | 91.2 | 91.2 | AGK | BLIND (AR);HART (AR);METAB (AR);OMIM (AR);OXPHOS (AR);PCS (AR) | 6
178 | AGL | GDE | 172.9 | 180.5 | 100 | 99.4 | 132.3 | 136.5 | 100 | 100 | AGL | HART (AR);METAB (AR);OMIM (AR);PCS (AR);SPIER (AR) | 5
392636 | AGMO | TMEM195 | 129.9 | 133 | 99.2 | 96 | 125 | 127.7 | 100 | 100 | AGMO | MR (AR);OMIM (AR) | 2
27161 | AGO2 | CASC7¦EIF2C2¦LESKRES¦LINC00980¦PPD¦Q10 | 128.6 | 135.7 | 99.1 | 99.1 | 135.7 | 140.3 | 99.9 | 99.5 | AGO2 | MR (AD);OMIM (AD) | 2
10555 | AGPAT2 | 1-AGPAT2¦BSCL¦BSCL1¦LPAAB¦LPAAT-beta | 141.8 | 146.1 | 99.6 | 96.1 | 111.2 | 114 | 100 | 100 | AGPAT2 | DERM (AR);HART (AR);METAB (AR);OMIM (AR);PCS (AR) | 5
8540 | AGPS | ADAP-S¦ADAS¦ADHAPS¦ADPS¦ALDHPSY¦RCDP3 | 82.3 | 82.8 | 99.3 | 95.4 | 113.2 | 115.6 | 100 | 99.9 | AGPS | LENGTE (AR);METAB (AR);OMIM (AR);PCS (AR) | 4
375790 | AGRN | AGRIN¦CMS8¦CMSPPD | 137.6 | 139.7 | 96.9 | 92.6 | 142.6 | 146.3 | 100 | 99.9 | AGRN | HMSN (AR);OMIM (AR);PCS (AR);SPIER (AR) | 4
183 | AGT | ANHU¦SERPINA8¦hFLT1 | 199.8 | 208.7 | 100 | 100 | 153.2 | 156.6 | 100 | 100 | AGT | NIER (AR);OMIM (AR);PCS (AR) | 3
23287 | AGTPBP1 | CCP1¦CONDCA¦NNA1 | 139.3 | 144.2 | 96 | 94.1 | 128.1 | 130.9 | 100 | 100 | AGTPBP1 | BEWEGING (AR);HMSN (AR);MR (AR);OMIM (AR);PCS (AR) | 5
185 | AGTR1 | AG2S¦AGTR1B¦AT1¦AT1AR¦AT1B¦AT1BR¦AT1R¦AT2R1¦HAT1R | 171.3 | 192.6 | 92 | 91.8 | 142.5 | 141.4 | 100 | 100 | AGTR1 | ANEURYSM (AD);NIER (AR);OMIM (AR;AD);PCS (AR) | 4
189 | AGXT | AGT¦AGT1¦AGXT1¦PH1¦SPAT¦SPT¦TLH6 | 149 | 150.4 | 100 | 100 | 138.6 | 142 | 100 | 100 | AGXT | METAB (AR);NIER (AR);OMIM (AR);PCS (AR) | 4
191 | AHCY | SAHH¦adoHcyase | 119.6 | 117.4 | 100 | 99.2 | 147.8 | 151.8 | 100 | 100 | AHCY | LEVER (AR);METAB (AR);MR (AR);OMIM (AR);PCS (AR) | 5
27245 | AHDC1 | MRD25¦XIGIS | 136.5 | 121.3 | 100 | 99.3 | 148.8 | 148 | 100 | 100 | AHDC1 | MR (AD);OMIM (AD) | 2
54806 | AHI1 | AHI-1¦JBTS3¦ORF1¦dJ71N10.1 | 149 | 154.3 | 99.7 | 97.9 | 129.6 | 133.6 | 100 | 100 | AHI1 | BLIND (AR);CILIO (AR);MR (AR);NIER (AR);OMIM (AR);PCS (AR) | 6
196 | AHR | RP85¦bHLHe76 | 192.3 | 203.8 | 99.2 | 98.8 | 127.2 | 129.9 | 100 | 100 | AHR | BLIND (AR);OMIM (AR);PCS (AR) | 3
197 | AHSG | A2HS¦AHS¦APMR1¦FETUA¦HSGA | 182.1 | 186.5 | 99.9 | 99.5 | 151.9 | 154.7 | 100 | 100 | AHSG | MR (AR);OMIM (AR);PCS (AR) | 3
57379 | AICDA | AID¦ARP2¦CDA2¦HEL-S-284¦HIGM2 | 139 | 148.6 | 100 | 100 | 136 | 141 | 100 | 100 | AICDA | IMMUUN (AD,AR);OMIM (AR;AD,AR);PCS (AR) | 3
9131 | AIFM1 | AIF¦AUNX1¦CMT2D¦CMTX4¦COWCK¦COXPD6¦DFNX5¦NADMR¦NAMSD¦PDCD8¦SEMDHL | 115.3 | 117.3 | 99.9 | 98.8 | 123.6 | 126.6 | 100 | 100 | AIFM1 | DOOF (XL);HMSN (XL);LENGTE (XL);MR (XLR);OMIM (XLR);OXPHOS (XL) | 6
9255 | AIMP1 | EMAP2¦EMAPII¦HLD3¦SCYE1¦p43 | 88.6 | 92 | 99.2 | 94.5 | 130.6 | 134.9 | 100 | 99.9 | AIMP1 | BEWEGING (AR);MR (AR);OMIM (AR);PCS (AR) | 4
7965 | AIMP2 | HLD17¦JTV-1¦JTV1¦P38 | 150 | 156 | 88.9 | 86 | 152.8 | 159.3 | 100 | 100 | AIMP2 | MR (AR);OMIM (AR);PCS (AR) | 3
9049 | AIP | ARA9¦FKBP16¦FKBP37¦PITA1¦SMTPHN¦XAP-2¦XAP2 | 123.2 | 132.1 | 100 | 99 | 136.9 | 141.7 | 100 | 100 | AIP | OMIM (UK,AR,AD,XL);TUMOR (AD) | 2
23746 | AIPL1 | AIPL2¦LCA4 | 105 | 107.9 | 100 | 99.8 | 154.8 | 160.6 | 100 | 100 | AIPL1 | BLIND (AR);OMIM (AR);PCS (AR) | 3
326 | AIRE | AIRE1¦APECED¦APS1¦APSI¦PGA1 | 87.8 | 91 | 100 | 99.8 | 131.2 | 134.3 | 100 | 100 | AIRE | DERM (AD,AR);DSD (AD,AR);IMMUUN (AD,AR);OMIM (AR;AD,AR);PCS (AR) | 5
203 | AK1 | HTL-S-58j | 148.8 | 153.9 | 100 | 100 | 143.9 | 147.4 | 100 | 100 | AK1 | METAB (AR);OMIM (AR);PCS (AR) | 3
204 | AK2 | ADK2 | 120.5 | 115.9 | 98.9 | 94.9 | 132.2 | 135.9 | 100 | 99.9 | AK2 | IMMUUN (AR);METAB (AR);OMIM (AR);PCS (AR);SCID (AR) | 5
122481 | AK7 | AK 7¦CFAP75¦FAP75¦SPGF27 | 127.2 | 132.3 | 99.7 | 98.1 | 129.6 | 133 | 100 | 100 | AK7 | OMIM (AR) | 1
10142 | AKAP9 | AKAP-9¦AKAP350¦AKAP450¦CG-NAP¦HYPERION¦LQT11¦MU-RMS-40.16A¦PPP1R45¦PRKA9¦YOTIAO | 105.4 | 105.8 | 98.8 | 95.5 | 107.9 | 110.1 | 100 | 100 | AKAP9 | HART (AD);OMIM (AD) | 2
1645 | AKR1C1 | 2-ALPHA-HSD¦20-ALPHA-HSD¦C9¦DD1¦DD1/DD2¦DDH¦DDH1¦H-37¦HAKRC¦HBAB¦MBAB | 142 | 141.4 | 95.9 | 89.7 | 172.2 | 176 | 100 | 100 | AKR1C1 | METAB (AD);OMIM (AD) | 2
1646 | AKR1C2 | AKR1C-pseudo¦BABP¦DD¦DD-2¦DD/BABP¦DD2¦DDH2¦HAKRD¦HBAB¦MCDR2¦SRXY8¦TDD | 165.1 | 164.2 | 94.9 | 89.2 | 176 | 179.9 | 100 | 100 | AKR1C2 | DSD (AR);OMIM (AR) | 2
6718 | AKR1D1 | 3o5bred¦CBAS2¦SRD5B1 | 115.7 | 117.4 | 100 | 99.4 | 138.1 | 141.8 | 100 | 100 | AKR1D1 | LEVER (AR);METAB (AR);OMIM (AR);PCS (AR) | 4
207 | AKT1 | AKT¦PKB¦PKB-ALPHA¦PRKBA¦RAC¦RAC-ALPHA | 150.1 | 156.2 | 100 | 99.5 | 148.8 | 151.9 | 100 | 100 | AKT1 | DERM (AD);OMIM (UK,AR,AD,XL);TUMOR (AD) | 3
208 | AKT2 | HIHGHH¦PKBB¦PKBBETA¦PRKBB¦RAC-BETA | 166.6 | 173.2 | 100 | 99.5 | 139.1 | 143.8 | 100 | 100 | AKT2 | OMIM (AD) | 1
10000 | AKT3 | MPPH¦MPPH2¦PKB-GAMMA¦PKBG¦PRKBG¦RAC-PK-gamma¦RAC-gamma¦STK-2 | 99.6 | 103.3 | 98.7 | 94.5 | 153 | 156.2 | 100 | 100 | AKT3 | DERM (AD);MR (AD);OMIM (AD) | 3
210 | ALAD | ALADH¦PBGS | 94.3 | 95 | 99.3 | 94.1 | 152.9 | 155.8 | 100 | 100 | ALAD | DERM (AR);METAB (AR);OMIM (AR);PCS (AR) | 4
212 | ALAS2 | ALAS-E¦ALASE¦ANH1¦ASB¦SIDBA1¦XLDPP¦XLEPP¦XLSA | 83.1 | 88.1 | 98.9 | 94.9 | 143.2 | 147.5 | 100 | 100 | ALAS2 | DERM (XL);IJZER (XL);METAB (XL);OMIM (XL) | 4
213 | ALB | HSA¦PRO0883¦PRO0903¦PRO1341 | 182.5 | 190.4 | 100 | 99.4 | 131.8 | 135.8 | 100 | 100 | ALB | OMIM (AR;UK,AR,AD,XL);PCS (AR) | 2
5832 | ALDH18A1 | ADCL3¦ARCL3A¦GSAS¦P5CS¦PYCS¦SPG9¦SPG9A¦SPG9B | 137.2 | 142.2 | 100 | 99.9 | 140.1 | 144.2 | 100 | 100 | ALDH18A1 | BEWEGING (AD,AR);BLIND (AD,AR);DERM (AR);METAB (AR);MR (AR);OMIM (AD,AR);PCS (AR) | 7
8854 | ALDH1A2 | RALDH(II)¦RALDH2¦RALDH2-T | 123.1 | 125.6 | 99.9 | 98.5 | 130.3 | 133.5 | 100 | 100 | ALDH1A2 | CHD (AD);HART (AD);OMIM (AD) | 3
220 | ALDH1A3 | ALDH1A6¦ALDH6¦MCOP8¦RALDH3 | 109.6 | 112.3 | 97.2 | 94.5 | 127.4 | 130 | 100 | 99.9 | ALDH1A3 | BLIND (AR);METAB (AR);OMIM (AR);PCS (AR) | 4
219 | ALDH1B1 | ALDH5¦ALDHX | 202.8 | 203.5 | 100 | 100 | 161.6 | 161.3 | 100 | 100 | ALDH1B1 | OMIM (AR);OXPHOS (AR) | 2
217 | ALDH2 | ALDH-E2¦ALDHI¦ALDM | 127 | 131.7 | 100 | 100 | 126.8 | 130.2 | 100 | 100 | ALDH2 | METAB (AR);OMIM (AD;AR) | 2
224 | ALDH3A2 | ALDH10¦FALDH¦SLS | 123.6 | 129.1 | 88.8 | 88.1 | 119.2 | 123.2 | 93.2 | 93.2 | ALDH3A2 | BEWEGING (AR);DERM (AR);METAB (AR);MR (AR);OMIM (AR);PCS (AR) | 6
8659 | ALDH4A1 | ALDH4¦P5CD¦P5CDh | 121.6 | 125 | 100 | 99.4 | 127.3 | 131.1 | 100 | 100 | ALDH4A1 | METAB (AR);MR (AR);OMIM (AR);PCS (AR) | 4
7915 | ALDH5A1 | SSADH¦SSDH | 103.2 | 106.9 | 91 | 81.5 | 112.1 | 114.5 | 100 | 100 | ALDH5A1 | BEWEGING (AR);EPI (AR);METAB (AR);MR (AR);OMIM (AR);PCS (AR) | 6
4329 | ALDH6A1 | MMSADHA¦MMSDH | 122.3 | 126 | 100 | 99.9 | 129.6 | 132.9 | 100 | 100 | ALDH6A1 | METAB (AR);OMIM (AR);PCS (AR) | 3
501 | ALDH7A1 | ATQ1¦EPD¦PDE | 78.1 | 77.2 | 94.4 | 88.8 | 128.2 | 131.2 | 100 | 100 | ALDH7A1 | EPI (AR);METAB (AR);MR (AR);OMIM (AR);PCS (AR) | 5
226 | ALDOA | ALDA¦GSD12¦HEL-S-87p | 172 | 172.4 | 98.9 | 96.9 | 160 | 163.3 | 100 | 100 | ALDOA | METAB (AR);OMIM (AR);PCS (AR) | 3
229 | ALDOB | ALDB¦ALDO2 | 146.6 | 152.6 | 99.4 | 96.6 | 132.1 | 136.2 | 100 | 100 | ALDOB | DERM (AR);LEVER (AR);METAB (AR);NIER (AR);OMIM (AR);PCS (AR) | 6
56052 | ALG1 | CDG1K¦HMAT1¦HMT-1¦HMT1¦MT-1¦Mat-1¦hMat-1 | 47.6 | 48.4 | 53 | 45.8 | 145.3 | 149.9 | 100 | 100 | ALG1 | EPI (AR);METAB (AR);MR (AR);NIER (AR);OMIM (AR);PCS (AR) | 6
84920 | ALG10 | ALG10A¦DIE2¦KCR1 | 324.8 | 313.9 | 100 | 100 | 156.7 | 157.3 | 100 | 100 | ALG10 | METAB (AR);OMIM (AR) | 2
440138 | ALG11 | CDG1P¦GT8 | 159.4 | 160.4 | 96.8 | 96.8 | 146.5 | 148.2 | 96.8 | 96.8 | ALG11 | EPI (AR);METAB (AR);MR (AR);OMIM (AR);PCS (AR) | 5
79087 | ALG12 | CDG1G¦ECM39¦PP14673¦hALG12 | 158.6 | 161.9 | 100 | 100 | 143.3 | 147.4 | 100 | 100 | ALG12 | LENGTE (AR);METAB (AR);MR (AR);OMIM (AR);PCS (AR) | 5
79868 | ALG13 | CDG1S¦CXorf45¦DEE36¦EIEE36¦GLT28D1¦MDS031¦TDRD13¦YGL047W | 89.2 | 92.1 | 98.4 | 92.6 | 120.1 | 122.6 | 100 | 99.6 | ALG13 | EPI (XL);IMMUUN (XL);METAB (XL);MR (XL);OMIM (XL) | 5
199857 | ALG14 | CMS15¦IDDEBF¦MEPCA | 237.5 | 250.7 | 100 | 99.9 | 123.4 | 127.7 | 100 | 100 | ALG14 | METAB (AR);MR (AR);OMIM (AR);PCS (AR) | 4
85365 | ALG2 | CDG1I¦CDGIi¦CMS14¦CMSTA3¦NET38¦hALPG2 | 97.3 | 98.3 | 100 | 100 | 150.5 | 149.6 | 100 | 100 | ALG2 | METAB (AR);MR (AR);OMIM (AR);PCS (AR) | 4
10195 | ALG3 | CDG1D¦CDGS4¦CDGS6¦D16Ertd36e¦NOT56L¦Not56¦not | 92.7 | 92.5 | 100 | 99.7 | 130.4 | 134 | 100 | 100 | ALG3 | AKI (AR);EPI (AR);LENGTE (AR);METAB (AR);MR (AR);OMIM (AR);PCS (AR) | 7
29929 | ALG6 | CDG1C | 120 | 126.7 | 98.6 | 94.8 | 120.4 | 124.7 | 100 | 100 | ALG6 | EPI (AR);METAB (AR);MR (AR);OMIM (AR);PCS (AR) | 5
79053 | ALG8 | CDG1H¦PCLD3 | 127.6 | 132.5 | 97.2 | 95.6 | 124.3 | 128.2 | 96.6 | 96.6 | ALG8 | LEVER (AD,AR);METAB (AR);MR (AR);NIER (AR);OMIM (AR;AD,AR);PCS (AR) | 6
79796 | ALG9 | CDG1L¦DIBD1¦GIKANIS¦LOH11CR1J | 120.2 | 124.5 | 100 | 99.7 | 118.6 | 121.5 | 100 | 100 | ALG9 | LENGTE (AR);METAB (AR);MR (AR);NIER (AD);OMIM (AR;AD);PCS (AR) | 6
238 | ALK | CD246¦NBLST3 | 136 | 137.8 | 100 | 99.4 | 138 | 140.2 | 100 | 100 | ALK | OMIM (AD);TUMOR (AD) | 2
8846 | ALKBH1 | ABH¦ABH1¦ALKBH¦alkB¦hABH | 105.4 | 108.3 | 100 | 99.9 | 132.5 | 136.8 | 100 | 100 | ALKBH1 | OMIM (AR);OXPHOS (AR) | 2
91801 | ALKBH8 | ABH8¦MRT71¦TRM9¦TRMT9¦TRMT9A | 135.9 | 133.6 | 99.8 | 98.9 | 145.3 | 148.4 | 100 | 100 | ALKBH8 | MR (AR);OMIM (AR);PCS (AR) | 3
7840 | ALMS1 | ALSS | 206.6 | 203.4 | 99.8 | 99.5 | 153.4 | 153.7 | 100 | 100 | ALMS1 | BLIND (AR);CILIO (AR);DOOF (AR);HART (AR);LENGTE (AR);MR (AR);NIER (AR);OMIM (AR);PCS (AR) | 9
242 | ALOX12B | 12R-LOX¦ARCI2 | 124.8 | 131.3 | 100 | 100 | 148.2 | 152.3 | 100 | 100 | ALOX12B | DERM (AR);METAB (AR);OMIM (AR);PCS (AR) | 4
59344 | ALOXE3 | ARCI3¦E-LOX¦eLOX-3¦eLOX3 | 124 | 127.8 | 100 | 99.5 | 143.6 | 146.5 | 100 | 100 | ALOXE3 | DERM (AR);OMIM (AR);PCS (AR) | 3
248 | ALPI | IAP | 139.4 | 138.6 | 100 | 99.5 | 199.5 | 204.3 | 100 | 100 | ALPI | IMMUUN (AR);OMIM (AR) | 2
57538 | ALPK3 | CMH27¦MAK¦MIDORI | 121.1 | 105.1 | 97.8 | 94.6 | 140.5 | 141.4 | 100 | 100 | ALPK3 | HART (AD,AR);OMIM (AR;AD,AR);PCS (AR) | 3
249 | ALPL | AP-TNAP¦APTNAP¦HOPS¦TNALP¦TNAP¦TNSALP | 130.1 | 135.7 | 100 | 100 | 150.3 | 155 | 100 | 100 | ALPL | DERM (AD,AR);LENGTE (AD,AR);METAB (AR);OMIM (AD,AR);PCS (AR) | 5
57679 | ALS2 | ALS2CR6¦ALSJ¦IAHSP¦PLSJ | 173 | 176.4 | 100 | 99.9 | 143.3 | 147.6 | 100 | 100 | ALS2 | ALS (AR);BEWEGING (AR);OMIM (AR);PCS (AR) | 4
8092 | ALX1 | CART1¦FND3¦HEL23 | 164.2 | 169.2 | 99.7 | 97.1 | 155.4 | 161 | 100 | 100 | ALX1 | CFA (AR);LENGTE (AR);OMIM (AR;UK,AR,AD,XL);PCS (AR);SCHISIS (AR) | 5
257 | ALX3 | FND¦FND1 | 121.8 | 124.9 | 77.9 | 73.3 | 119.6 | 121.4 | 100 | 100 | ALX3 | CFA (AD);LENGTE (AR);MR (AR);OMIM (AR;AD);PCS (AR);SCHISIS (AR) | 6
60529 | ALX4 | CRS5¦FND2 | 135 | 137.7 | 100 | 99.3 | 143.8 | 146.2 | 100 | 100 | ALX4 | CFA (AD);DERM (AD,AR);LENGTE (AD,AR);MR (AR);OMIM (AD;AD,AR);PCS (AR) | 6
23600 | AMACR | AMACRD¦CBAS4¦P504S¦RACE¦RM | 153.4 | 159.5 | 100 | 100 | 157.7 | 162.1 | 100 | 100 | AMACR | EPI (AR);HMSN (AR);LEVER (AR);METAB (AR);OMIM (AR);PCS (AR) | 6
258 | AMBN | AI1F | 193.5 | 192.8 | 99.8 | 98.5 | 134.7 | 136.5 | 100 | 100 | AMBN | CFA (AR);OMIM (AR);PCS (AR) | 3
265 | AMELX | AI1E¦AIH1¦ALGN¦AMG¦AMGL¦AMGX | 102.7 | 96.4 | 99.9 | 96.8 | 183.4 | 186 | 100 | 100 | AMELX | CFA (XL);DERM (XL);OMIM (XL) | 3
139285 | AMER1 | FAM123B¦OSCS¦WTX | 105 | 108 | 99.9 | 98.5 | 163.3 | 163.4 | 100 | 100 | AMER1 | CFA (XL);LENGTE (XL);MR (XL);OMIM (XL;AD);SCHISIS (AD) | 5
268 | AMH | MIF¦MIS | 70.4 | 54.3 | 96.4 | 83.8 | 128.8 | 123.2 | 100 | 99.8 | AMH | DSD (AR);OMIM (AR);TUMOR (AR) | 3
269 | AMHR2 | AMHR¦MISR2¦MISRII¦MRII | 147.5 | 157.4 | 100 | 99.5 | 156 | 160.5 | 100 | 100 | AMHR2 | DSD (AR);OMIM (AR);TUMOR (AR) | 3
9949 | AMMECR1 | AMMERC1¦MFHIEN | 97.9 | 94.4 | 100 | 99.1 | 118.4 | 120.4 | 100 | 100 | AMMECR1 | DOOF (XL);LENGTE (XL);MR (XL);OMIM (XLR);SCHISIS (XLR) | 5
81693 | AMN | IGS2¦PRO1028¦amnionless | 76.3 | 77.8 | 89.7 | 80 | 113.2 | 116 | 100 | 100 | AMN | BMF (AR);METAB (AR);NIER (AR);OMIM (AR);PCS (AR) | 5
270 | AMPD1 | MAD¦MADA¦MMDD | 136.1 | 142.3 | 99.9 | 98.6 | 142.9 | 147.6 | 100 | 100 | AMPD1 | METAB (AR);OMIM (AR);PCS (AR) | 3
271 | AMPD2 | PCH9¦SPG63 | 136 | 139.4 | 99.8 | 98.9 | 140.6 | 144.8 | 100 | 100 | AMPD2 | BEWEGING (AR);EPI (AR);MR (AR);OMIM (AR);PCS (AR) | 5
272 | AMPD3 |  | 119.4 | 126 | 99.9 | 98.5 | 139.3 | 143.7 | 100 | 100 | AMPD3 | METAB (AR);OMIM (AR) | 2
275 | AMT | GCE¦GCST¦GCVT¦NKH | 151.8 | 153.3 | 100 | 100 | 150.4 | 154.3 | 100 | 100 | AMT | EPI (AR);METAB (AR);MR (AR);OMIM (AR);PCS (AR) | 5
401138 | AMTN | AI3B¦UNQ689 | 135.6 | 137.6 | 99.6 | 98.6 | 133.5 | 136.7 | 100 | 100 | AMTN | CFA (AD);OMIM (AD) | 2
64682 | ANAPC1 | APC1¦MCPR¦TSG24 | 89.9 | 91.5 | 59.4 | 57.7 | 161.3 | 166.3 | 100 | 99.9 | ANAPC1 | OMIM (AR);PCS (AR) | 2
283 | ANG | ALS9¦HEL168¦RAA1¦RNASE4¦RNASE5 | 194.5 | 210.9 | 100 | 100 | 168 | 175.8 | 100 | 100 | ANG | ALS (AD);OMIM (AD;UK,AR,AD,XL) | 2
284 | ANGPT1 | AGP1¦AGPT¦ANG1 | 171.1 | 180.1 | 99.8 | 98.7 | 138.2 | 142.7 | 100 | 100 | ANGPT1 | IMMUUN (AD);OMIM (AD) | 2
27329 | ANGPTL3 | ANG-5¦ANGPT5¦ANL3¦FHBL2 | 101 | 104.9 | 98.8 | 95.4 | 120 | 122.9 | 100 | 100 | ANGPTL3 | OMIM (AR);PCS (AR) | 2
51129 | ANGPTL4 | ARP4¦FIAF¦HARP¦HFARP¦NL2¦PGAR¦TGQTL¦UNQ171¦pp1158 | 111.4 | 112.4 | 100 | 99.2 | 135.7 | 139.7 | 100 | 100 | ANGPTL4 | OMIM (AD) | 1
286 | ANK1 | ANK¦SPH1¦SPH2 | 143.1 | 151.2 | 100 | 99.4 | 135.6 | 138.9 | 100 | 100 | ANK1 | OMIM (AD,AR);PCS (AR) | 2
287 | ANK2 | ANK-2¦CFAP87¦FAP87¦LQT4¦brank-2 | 168.5 | 153.8 | 100 | 100 | 137.3 | 138.9 | 100 | 100 | ANK2 | HART (AD);OMIM (AD) | 2
288 | ANK3 | ANKYRIN-G¦MRT37 | 173.6 | 171.9 | 99.3 | 99 | 148.6 | 149.1 | 100 | 100 | ANK3 | MR (AR);OMIM (AR);PCS (AR) | 3
56172 | ANKH | ANK¦CCAL2¦CMDJ¦CPPDD¦HANK¦MANK¦SLC62A1 | 127.9 | 132.4 | 100 | 100 | 134.9 | 138.4 | 100 | 100 | ANKH | LENGTE (AD);MR (AR);OMIM (AD;AR);PCS (AR) | 4
23141 | ANKLE2 | KIAA0692¦LEMD7¦Lem4¦MCPH16 | 164.3 | 164.7 | 99.9 | 98.6 | 140.6 | 143.7 | 100 | 99.8 | ANKLE2 | MR (AR);OMIM (AR);PCS (AR) | 3
27063 | ANKRD1 | ALRP¦C-193¦CARP¦CVARP¦MCARP¦bA320F15.2 | 126.7 | 129.3 | 100 | 99.4 | 128.9 | 132.4 | 100 | 100 | ANKRD1 | CHD (AD);HART (AD);OMIM (AD) | 3
29123 | ANKRD11 | ANCO-1¦ANCO1¦LZ16¦T13 | 124.1 | 118.7 | 96.1 | 93.5 | 152.9 | 152.6 | 100 | 100 | ANKRD11 | CFA (AD);DERM (AD);EPI (AD);LENGTE (AD);MR (AD);OMIM (AD);SCHISIS (AD) | 7
22852 | ANKRD26 | THC2¦bA145E8.1 | 96.3 | 94.5 | 95 | 89.3 | 121.6 | 124.8 | 97.2 | 97.2 | ANKRD26 | BMF (AD);HEMOS (AD);OMIM (AD);TUMOR (AD) | 4
56899 | ANKS1B | AIDA¦AIDA-1¦ANKS2¦EB-1¦EB1¦cajalin-2 | 141.8 | 147.2 | 100 | 99.6 | 148.7 | 151.7 | 100 | 100 | ANKS1B | MR (AD);OMIM (AD) | 2
203286 | ANKS6 | ANKRD14¦NPHP16¦PKDR1¦SAMD6 | 94 | 95.9 | 93.8 | 89.5 | 135.7 | 138.3 | 97.9 | 95.8 | ANKS6 | CILIO (AR);LEVER (AR);NIER (AR);OMIM (AR);PCS (AR) | 5
54443 | ANLN | FSGS8¦Scraps¦scra | 162.6 | 170.7 | 98.7 | 97.5 | 123.7 | 127.3 | 100 | 100 | ANLN | DOOF (AD);NIER (AD);OMIM (AD) | 3
55129 | ANO10 | SCAR10¦TMEM16K | 130.7 | 131.5 | 99.8 | 97.9 | 138.9 | 141.9 | 100 | 100 | ANO10 | BEWEGING (AR);MR (AR);OMIM (AR);OXPHOS (AR);PCS (AR) | 5
63982 | ANO3 | C11orf25¦DYT23¦DYT24¦GENX-3947¦TMEM16C | 129.2 | 134.2 | 92.4 | 90.8 | 136.2 | 140.1 | 100 | 100 | ANO3 | BEWEGING (AD);OMIM (AD) | 2
203859 | ANO5 | GDD1¦LGMD2L¦LGMDR12¦TMEM16E | 149.1 | 156.6 | 99.5 | 97.3 | 135.3 | 139.3 | 100 | 100 | ANO5 | LENGTE (AD);OMIM (AR;AD;AD,AR);PCS (AR);SPIER (AR) | 4
196527 | ANO6 | BDPLT7¦SCTS¦TMEM16F | 164.4 | 169 | 99.9 | 98.7 | 134.3 | 138.8 | 100 | 100 | ANO6 | HEMOS (AR);OMIM (AR);PCS (AR) | 3
3730 | ANOS1 | ADMLX¦HH1¦HHA¦KAL¦KAL1¦KALIG-1¦KMS¦WFDC19 | 93.7 | 97.2 | 89.8 | 88.9 | 125 | 128.9 | 99.9 | 99.4 | ANOS1 | DERM (XL);DSD (XL);HH (XL);NIER (XLR);OMIM (XLR) | 5
84168 | ANTXR1 | ATR¦GAPO¦TEM8 | 127.6 | 127.7 | 99.7 | 97.9 | 138.4 | 137.4 | 100 | 100 | ANTXR1 | DERM (AD,AR);MR (AR);OMIM (AR;AD,AR);PCS (AR) | 4
118429 | ANTXR2 | CMG-2¦CMG2¦HFS¦ISH¦JHF | 140.7 | 143.4 | 100 | 98.2 | 134.6 | 137.5 | 100 | 100 | ANTXR2 | DERM (AR);LENGTE (AR);OMIM (AR);PCS (AR) | 4
311 | ANXA11 | ALS23¦ANX11¦CAP-50¦CAP50 | 99 | 101.5 | 100 | 98.5 | 133.8 | 135.5 | 100 | 100 | ANXA11 | ALS (AD);OMIM (AD) | 2
162 | AP1B1 | ADTB1¦AP105A¦BAM22¦CLAPB2¦KIDAR | 140.3 | 147.3 | 100 | 99.5 | 141 | 144.9 | 100 | 100 | AP1B1 | DERM (AR);DOOF (AR);OMIM (AR);PCS (AR) | 4
1174 | AP1S1 | AP19¦CLAPS1¦EKV3¦MEDNIK¦SIGMA1A | 121.7 | 124.8 | 99.9 | 99.5 | 109.6 | 112.1 | 100 | 100 | AP1S1 | LEVER (AR);METAB (AR);MR (AR);OMIM (AR);PCS (AR) | 5
8905 | AP1S2 | DC22¦MRX59¦MRXS21¦MRXS5¦MRXSF¦PGS¦SIGMA1B | 63.5 | 66.4 | 77.9 | 69.9 | 103.3 | 105.9 | 100 | 100 | AP1S2 | MR (XL);OMIM (XL;XLR) | 2
130340 | AP1S3 | PSORS15¦sigma1C | 142.4 | 146.7 | 90.4 | 90.1 | 141.9 | 147.3 | 90.5 | 90.5 | AP1S3 | DERM (AD);IMMUUN (AD);OMIM (AD) | 3
1173 | AP2M1 | AP50¦CLAPM1¦MRD60¦mu2 | 121.5 | 124.8 | 100 | 100 | 134.1 | 137.9 | 100 | 100 | AP2M1 | MR (AD);OMIM (AD) | 2
1175 | AP2S1 | AP17¦CLAPS2¦FBH3¦FBHOk¦HHC3 | 130.3 | 133.2 | 90.4 | 90.3 | 124.6 | 127.8 | 100 | 100 | AP2S1 | NIER (AD);OMIM (AD) | 2
8546 | AP3B1 | ADTB3¦ADTB3A¦HPS¦HPS2¦PE | 134.7 | 140.4 | 99.2 | 95.8 | 128 | 131.7 | 100 | 100 | AP3B1 | BLIND (AR);DERM (AR);HEMOS (AR);IMMUUN (AR);MR (AR);OMIM (AR);PCS (AR) | 7
8120 | AP3B2 | DEE48¦EIEE48¦NAPTB | 124.4 | 127.7 | 93.3 | 89.5 | 130.3 | 134.1 | 99.8 | 98.6 | AP3B2 | EPI (AR);METAB (AR);MR (AR);OMIM (AR);PCS (AR) | 5
8943 | AP3D1 | ADTD¦HPS10¦hBLVR | 119.6 | 125.3 | 99.8 | 98.6 | 135.1 | 138.6 | 100 | 100 | AP3D1 | BLIND (UK,AR,AD,XL);HEMOS (AR);IMMUUN (AR);MR (AR);OMIM (AR;UK,AR,AD,XL);PCS (AR) | 6
10717 | AP4B1 | BETA-4¦CPSQ5¦SPG47 | 151.8 | 151.8 | 99.9 | 98.7 | 154.2 | 158.5 | 100 | 100 | AP4B1 | BEWEGING (AR);MR (AR);OMIM (AR);PCS (AR) | 4
23431 | AP4E1 | CPSQ4¦SPG51¦STUT1 | 118.9 | 120.4 | 99.8 | 98.7 | 126.1 | 129.3 | 100 | 100 | AP4E1 | BEWEGING (AR);MR (AR);OMIM (AR;AD,AR);PCS (AR) | 4
9179 | AP4M1 | CPSQ3¦MU-4¦MU-ARP2¦SPG50 | 142.9 | 145.6 | 99.9 | 98.9 | 132.3 | 134.6 | 100 | 100 | AP4M1 | BEWEGING (AR);MR (AR);OMIM (AR);PCS (AR) | 4
11154 | AP4S1 | AP47B¦CLA20¦CLAPS4¦CPSQ6¦SPG52 | 89.2 | 89.2 | 78.9 | 71.3 | 99.3 | 102.1 | 87.9 | 87.9 | AP4S1 | BEWEGING (AR);MR (AR);OMIM (AR);PCS (AR) | 4
9907 | AP5Z1 | KIAA0415¦SPG48¦zeta | 106.5 | 110.8 | 100 | 99.8 | 153.5 | 158.3 | 100 | 100 | AP5Z1 | OMIM (AR);PCS (AR) | 2
324 | APC | BTPS2¦DESMD¦DP2¦DP2.5¦DP3¦GS¦PPP1R46 | 170.1 | 168.3 | 100 | 99.7 | 134.8 | 133.5 | 100 | 100 | APC | DERM (AD);OMIM (AD);TUMOR (AD) | 3
10297 | APC2 | APCL | 103.3 | 93.7 | 97.6 | 92.7 | 136.3 | 142 | 99.9 | 99.1 | APC2 | LENGTE (AR);MR (AR);OMIM (AR);PCS (AR) | 4
147495 | APCDD1 | B7323¦DRAPC1¦FP7019¦HHS¦HTS¦HYPT1 | 173.1 | 186.3 | 100 | 99.8 | 171.3 | 175.4 | 100 | 100 | APCDD1 | DERM (AD);OMIM (AD) | 2
335 | APOA1 | HPALP2¦apo(a) | 114.7 | 114 | 100 | 100 | 124.3 | 121.5 | 100 | 100 | APOA1 | ANEURYSM (AD);OMIM (AD) | 2
336 | APOA2 | Apo-AII¦ApoA-II¦apoAII | 95.1 | 97.1 | 84.2 | 81.5 | 133.6 | 136 | 100 | 100 | APOA2 | OMIM (UK,AR,AD,XL) | 1
116519 | APOA5 | APOAV¦RAP3 | 169.6 | 188.5 | 100 | 99.9 | 128.2 | 133.2 | 100 | 99.5 | APOA5 | METAB (AD);OMIM (AD) | 2
338 | APOB | FCHL2¦FLDB¦LDLCQ4¦apoB-100¦apoB-48 | 180.9 | 186.7 | 99.8 | 99.3 | 148.4 | 150.2 | 100 | 100 | APOB | ANEURYSM (AD);OMIM (AR;AD,AR);PCS (AR) | 3
344 | APOC2 | APO-CII¦APOC-II | 108.4 | 110.2 | 100 | 100 | 152.7 | 155.9 | 100 | 100 | APOC2 | METAB (AR);OMIM (AR);PCS (AR) | 3
345 | APOC3 | APOCIII | 95.5 | 99.4 | 100 | 100 | 143 | 145.8 | 100 | 100 | APOC3 | OMIM (UK,AR,AD,XL) | 1
348 | APOE | AD2¦APO-E¦ApoE4¦LDLCQ5¦LPG | 76.4 | 64.4 | 98.9 | 90.7 | 124.9 | 128.4 | 100 | 100 | APOE | OMIM (AR;AD,AR);PCS (AR) | 2
8542 | APOL1 | APO-L¦APOL¦APOL-I¦FSGS4 | 175.4 | 171.5 | 100 | 100 | 158.3 | 160.4 | 100 | 100 | APOL1 | IMMUUN (AD);NIER (AD,AR);OMIM (AD;AD,AR) | 3
79135 | APOO | FAM121B¦MIC26¦MICOS26¦Mic23¦My025 | 69.1 | 69.8 | 85.7 | 75.3 | 111.8 | 114 | 100 | 100 | APOO | OMIM (XL);OXPHOS (XL) | 2
351 | APP | AAA¦ABETA¦ABPP¦AD1¦APPI¦CTFgamma¦CVAP¦PN-II¦PN2¦alpha-sAPP¦preA4 | 128.6 | 133.3 | 100 | 99.9 | 143.8 | 147.8 | 100 | 100 | APP | OMIM (AD) | 1
353 | APRT | AMP¦APRTD | 81.8 | 81.4 | 100 | 99.5 | 148.6 | 151.8 | 100 | 100 | APRT | METAB (AR);NIER (AR);OMIM (AR);PCS (AR) | 4
54840 | APTX | AOA¦AOA1¦AXA1¦EAOH¦EOAHA¦FHA-HIT | 116.4 | 122.7 | 94.9 | 92.4 | 133.4 | 136.3 | 100 | 100 | APTX | BEWEGING (AR);HMSN (AR);MR (AR);OMIM (AR);OXPHOS (AR);PCS (AR) | 6
359 | AQP2 | AQP-CD¦WCH-CD | 114 | 112.2 | 100 | 98.6 | 179.7 | 183.5 | 100 | 100 | AQP2 | NIER (AD,AR);OMIM (AR;AD,AR);PCS (AR) | 3
362 | AQP5 | AQP-5¦PPKB | 123.1 | 124.2 | 100 | 97 | 142.4 | 146.5 | 100 | 100 | AQP5 | DERM (AD);OMIM (AD) | 2
367 | AR | AIS¦AR8¦DHTR¦HUMARA¦HYSP1¦KD¦NR3C4¦SBMA¦SMAX1¦TFM | 92.3 | 93.5 | 97.6 | 93.3 | 126.9 | 132.3 | 100 | 99.2 | AR | DSD (XL);OMIM (XL;XLR) | 2
372 | ARCN1 | COPD¦SRMMD | 159.4 | 167.4 | 97 | 96.6 | 116.1 | 119.9 | 96.9 | 96.6 | ARCN1 | LENGTE (AD);MR (AD);OMIM (AD) | 3
375 | ARF1 | PVNH8 | 160.6 | 164.1 | 100 | 100 | 171.2 | 177.7 | 100 | 100 | ARF1 | MR (AD);OMIM (AD) | 2
10564 | ARFGEF2 | BIG2¦PVNH2¦dJ1164I10.1 | 140.6 | 146.4 | 99.9 | 99.1 | 128.6 | 132.7 | 100 | 100 | ARFGEF2 | MR (AR);OMIM (AR);PCS (AR) | 3
383 | ARG1 |  | 149.1 | 152.7 | 92.9 | 92.9 | 123.3 | 127.4 | 92.9 | 92.9 | ARG1 | BEWEGING (AR);METAB (AR);MR (AR);OMIM (AR);PCS (AR) | 5
23092 | ARHGAP26 | GRAF¦GRAF1¦OPHN1L¦OPHN1L1 | 131.4 | 136.4 | 90.4 | 90.2 | 137.4 | 141.4 | 100 | 100 | ARHGAP26 | OMIM (UK,AR,AD,XL) | 1
9411 | ARHGAP29 | PARG1 | 162.2 | 168.5 | 99.5 | 98 | 135.5 | 138.3 | 100 | 100 | ARHGAP29 | CFA (AD);OMIM (AD);SCHISIS (AD) | 3
57514 | ARHGAP31 | AOS1¦CDGAP | 164.6 | 161.2 | 99.9 | 98.8 | 146.8 | 149.1 | 100 | 100 | ARHGAP31 | DERM (AD);LENGTE (AD);MR (AD);OMIM (AD);SCHISIS (AD) | 5
396 | ARHGDIA | GDIA1¦HEL-S-47e¦NPHS8¦RHOGDI¦RHOGDI-1 | 210.4 | 211.1 | 100 | 100 | 147.9 | 150.8 | 100 | 100 | ARHGDIA | NIER (AR);OMIM (AR);PCS (AR) | 3
9138 | ARHGEF1 | GEF1¦IMD62¦LBCL2¦LSC¦P115-RHOGEF¦SUB1.5 | 100.4 | 101.7 | 99.9 | 98.4 | 142.4 | 145.5 | 100 | 100 | ARHGEF1 | IMMUUN (AR);OMIM (AR) | 2
9639 | ARHGEF10 | GEF10¦SNCV | 126 | 132.1 | 99.8 | 98 | 193 | 198.5 | 100 | 100 | ARHGEF10 | HMSN (AD);OMIM (AD) | 2
23370 | ARHGEF18 | P114-RhoGEF¦RP78¦SA-RhoGEF¦p114RhoGEF | 149.5 | 151.9 | 95.4 | 92.3 | 134.5 | 136.7 | 100 | 100 | ARHGEF18 | BLIND (AR);OMIM (AR);PCS (AR) | 3
9181 | ARHGEF2 | GEF¦GEF-H1¦GEFH1¦LFP40¦Lfc¦NEDMHM¦P40 | 111.5 | 115.2 | 93 | 93 | 126.9 | 129.7 | 100 | 100 | ARHGEF2 | OMIM (AR);PCS (AR) | 2
64283 | ARHGEF28 | RGNEF¦RIP2¦p190RHOGEF | 116.1 | 117.2 | 99.2 | 94.4 | 124.6 | 127.9 | 100 | 100 | ARHGEF28 | HMSN (AR);OMIM (AR) | 2
9459 | ARHGEF6 | COOL2¦Cool-2¦MRX46¦PIXA¦alpha-PIX¦alphaPIX | 145.9 | 150.3 | 99.5 | 96.2 | 115.4 | 118.5 | 100 | 99.9 | ARHGEF6 | MR (XL);OMIM (XL) | 2
23229 | ARHGEF9 | COLLYBISTIN¦DEE8¦EIEE8¦HPEM-2¦PEM-2¦PEM2 | 57.2 | 59.3 | 76.5 | 74.1 | 116.4 | 119.8 | 97.2 | 97.1 | ARHGEF9 | EPI (XL);MR (XL);OMIM (XL;XLR) | 3
8289 | ARID1A | B120¦BAF250¦BAF250a¦BM029¦C1orf4¦CSS2¦ELD¦MRD14¦OSA1¦P270¦SMARCF1¦hELD¦hOSA1 | 153.8 | 146.7 | 98.1 | 96.4 | 145.6 | 147.4 | 100 | 100 | ARID1A | DERM (AD);MR (AD);OMIM (AD) | 3
57492 | ARID1B | 6A3-5¦BAF250B¦BRIGHT¦CSS1¦DAN15¦ELD/OSA1¦MRD12¦OSA2¦P250R | 152.6 | 153.6 | 96.2 | 95.2 | 134.6 | 134.5 | 97.9 | 96.7 | ARID1B | DERM (AD);EPI (AD);LENGTE (AD);MR (AD);OMIM (AD) | 5
196528 | ARID2 | BAF200¦CSS6¦p200 | 188.8 | 182.9 | 99.8 | 98.5 | 148.5 | 149.3 | 100 | 100 | ARID2 | MR (AD);OMIM (AD) | 2
25820 | ARIH1 | ARI¦HARI¦HHARI¦UBCH7BP | 125.2 | 121.8 | 100 | 99.5 | 130.1 | 133.5 | 100 | 100 | ARIH1 | ANEURYSM (AD);HART (AD);OMIM (AD) | 3
200894 | ARL13B | ARL2L1¦JBTS8 | 102.7 | 108.1 | 100 | 99.2 | 117.5 | 121.3 | 100 | 100 | ARL13B | BLIND (AR);CILIO (AR);MR (AR);NIER (AR);OMIM (AR);PCS (AR) | 6
402 | ARL2 | ARFL2¦MRCS1 | 129.7 | 133.7 | 100 | 100 | 130.7 | 133.3 | 100 | 100 | ARL2 | BLIND (AD);OMIM (AD);OXPHOS (AD) | 3
23568 | ARL2BP | BART¦BART1¦RP66 | 82.3 | 81.9 | 95.9 | 88.3 | 124.8 | 127.5 | 100 | 100 | ARL2BP | BLIND (AR);OMIM (AR);PCS (AR) | 3
403 | ARL3 | ARFL3¦JBTS35¦RP83 | 85.2 | 89.4 | 100 | 98.4 | 132.2 | 134.9 | 100 | 100 | ARL3 | BLIND (AD);CILIO (AR);OMIM (AR;AD,AR);PCS (AR) | 4
84100 | ARL6 | BBS3¦RP55 | 124.2 | 127.8 | 99.9 | 98.6 | 123.5 | 125.7 | 100 | 100 | ARL6 | BLIND (AR);CILIO (AR);MR (AR);NIER (AR);OMIM (AR);PCS (AR) | 6
23204 | ARL6IP1 | AIP1¦ARL6IP¦ARMER¦SPG61 | 82.9 | 85.4 | 99.4 | 92.6 | 121.7 | 124.5 | 100 | 100 | ARL6IP1 | OMIM (AR);PCS (AR) | 2
84071 | ARMC2 | SPGF38¦bA787I22.1 | 151.3 | 155.6 | 100 | 99.2 | 128.7 | 132.9 | 100 | 100 | ARMC2 | OMIM (AR) | 1
79798 | ARMC5 | AIMAH2 | 156.3 | 153.8 | 100 | 99.4 | 166 | 168.9 | 100 | 100 | ARMC5 | DSD (AD);OMIM (UK,AR,AD,XL);TUMOR (AD) | 3
80210 | ARMC9 | ARM¦JBTS30¦KU-MEL-1¦NS21 | 148 | 152.2 | 100 | 99.8 | 137.8 | 141 | 100 | 100 | ARMC9 | CILIO (AR);MR (AR);OMIM (AR);PCS (AR) | 4
9915 | ARNT2 | WEDAS¦bHLHe1 | 141 | 147.3 | 100 | 100 | 141.1 | 145.1 | 100 | 99.6 | ARNT2 | OMIM (AR);OXPHOS (AR);PCS (AR) | 3
10095 | ARPC1B | ARC41¦IMD71¦PLTEID¦p40-ARC¦p41-ARC | 126.8 | 131.7 | 100 | 100 | 119.1 | 122.4 | 100 | 100 | ARPC1B | HEMOS (AR);IMMUUN (AR);OMIM (AR);PCS (AR) | 4
407 | ARR3 | ARRX¦MYP26¦cArr | 100.8 | 102.2 | 100 | 99.8 | 130.1 | 132.6 | 100 | 100 | ARR3 | BLIND (XL);OMIM (XL) | 2
410 | ARSA | ASA¦MLD | 121 | 126.4 | 100 | 99.8 | 156.8 | 160.7 | 100 | 100 | ARSA | BEWEGING (AD,AR);HMSN (AR);METAB (AR);MR (AR);OMIM (AR;AD,AR);PCS (AR) | 6
411 | ARSB | ASB¦G4S¦MPS6 | 119.7 | 126.7 | 97 | 88.7 | 125.5 | 128.9 | 100 | 100 | ARSB | LENGTE (AR);METAB (AR);OMIM (AR);PCS (AR) | 4
22901 | ARSG | USH4 | 124.6 | 132.9 | 100 | 99.5 | 127.8 | 131.7 | 100 | 100 | ARSG | BLIND (AR);DOOF (AR);OMIM (AR);PCS (AR) | 4
415 | ARSL | ARSE¦ASE¦CDPX¦CDPX1¦CDPXR | 99.6 | 102.6 | 99 | 93 | 132.4 | 135.5 | 100 | 99.9 | ARSL | LENGTE (XLR);MR (XL);OMIM (XLR) | 3
64801 | ARV1 | DEE38¦EIEE38 | 123.9 | 128.4 | 100 | 99.9 | 138.8 | 145 | 100 | 100 | ARV1 | MR (AR);OMIM (AR);PCS (AR) | 3
170302 | ARX | CT121¦EIEE1¦ISSX¦MRX29¦MRX32¦MRX33¦MRX36¦MRX38¦MRX43¦MRX54¦MRX76¦MRX87¦MRXS1¦PRTS | 38.4 | 38.6 | 81 | 64 | 97.2 | 89.7 | 91.5 | 85.7 | ARX | BEWEGING (XL);DSD (XL);EPI (XL);MR (XL);OMIM (XL) | 5
427 | ASAH1 | AC¦ACDase¦ASAH¦PHP¦PHP32¦SMAPME | 152.3 | 158.2 | 99.7 | 98.6 | 120.5 | 122.5 | 100 | 100 | ASAH1 | EPI (AR);METAB (AR);MR (AR);OMIM (AR);PCS (AR) | 5
136371 | ASB10 | GLC1F | 113 | 97.2 | 99.4 | 95.7 | 144.4 | 148 | 100 | 100 | ASB10 | BLIND (AD);OMIM (AD;UK,AR,AD,XL) | 2
51008 | ASCC1 | ASC1p50¦CGI-18¦SMABF2¦p50 | 147.9 | 151.2 | 93.4 | 90.3 | 112.6 | 115.3 | 87.1 | 87.1 | ASCC1 | AKI (AR);OMIM (AR);PCS (AR) | 3
429 | ASCL1 | ASH1¦HASH1¦MASH1¦bHLHa46 | 158.7 | 149.5 | 100 | 97.6 | 141.1 | 144 | 100 | 100 | ASCL1 | OMIM (AD) | 1
55870 | ASH1L | ASH1¦ASH1L1¦KMT2H¦MRD52 | 179.5 | 174.4 | 98.7 | 98.6 | 140.1 | 140.5 | 98.7 | 98.7 | ASH1L | MR (AD);OMIM (AD) | 2
434 | ASIP | AGSW¦AGTI¦AGTIL¦ASP¦SHEP9 | 131.8 | 136.9 | 100 | 100 | 181.3 | 193 | 100 | 100 | ASIP | DERM (AD);OMIM (AD) | 2
435 | ASL | ASAL | 112.4 | 113.6 | 100 | 99.6 | 119.1 | 121.1 | 100 | 100 | ASL | DERM (AR);EPI (AR);METAB (AR);MR (AR);OMIM (AR);PCS (AR) | 6
440 | ASNS | ASNSD¦TS11 | 95.3 | 98.7 | 99.4 | 95.2 | 136.8 | 140.8 | 100 | 100 | ASNS | EPI (AR);METAB (AR);MR (AR);OMIM (AR);PCS (AR) | 5
443 | ASPA | ACY2¦ASP | 148 | 151.4 | 99.9 | 98.3 | 135.4 | 140 | 100 | 100 | ASPA | BEWEGING (AR);METAB (AR);MR (AR);OMIM (AR);PCS (AR) | 5
444 | ASPH | AAH¦BAH¦CASQ2BP1¦FDLAB¦HAAH¦JCTN¦junctin | 125.9 | 129.9 | 99.9 | 98.8 | 138.1 | 141 | 100 | 100 | ASPH | BLIND (AR);OMIM (AR);PCS (AR) | 3
259266 | ASPM | ASP¦Calmbp1¦MCPH5 | 136.8 | 127.9 | 99.7 | 98.2 | 136.6 | 136.9 | 100 | 100 | ASPM | MR (AR);OMIM (AR);PCS (AR) | 3
79058 | ASPSCR1 | ASPCR1¦ASPL¦ASPS¦RCC17¦TUG¦UBXD9¦UBXN9 | 116.4 | 119.7 | 99.7 | 97.8 | 145.8 | 148.7 | 100 | 100 | ASPSCR1 | OMIM (UK,AR,AD,XL) | 1
80150 | ASRGL1 | ALP¦ALP1¦CRASH | 135 | 140.9 | 100 | 100 | 158.7 | 164.5 | 100 | 100 | ASRGL1 | BLIND (AR);OMIM (AR) | 2
445 | ASS1 | ASS¦CTLN1 | 113.3 | 110.2 | 95.4 | 87.9 | 145.8 | 148.9 | 100 | 100 | ASS1 | METAB (AR);MR (AR);OMIM (AR);PCS (AR) | 4
171023 | ASXL1 | BOPS¦MDS | 151.3 | 145.8 | 99.8 | 99.3 | 140.9 | 142.4 | 99.8 | 99.8 | ASXL1 | BMF (AD);DERM (AD);MR (AD);OMIM (AD);SCHISIS (AD);TUMOR (AD) | 6
55252 | ASXL2 | ASXH2¦SHAPNS | 167.8 | 162.5 | 99.7 | 98.9 | 158.6 | 160.2 | 100 | 100 | ASXL2 | MR (AD);OMIM (AD) | 2
80816 | ASXL3 | BRPS¦KIAA1713 | 166.6 | 161.8 | 99.9 | 99.7 | 145.2 | 144.9 | 100 | 100 | ASXL3 | DERM (AD);EPI (AD);MR (AD);OMIM (AD) | 4
84896 | ATAD1 | AFDC1¦FNP001¦HKPX4¦Msp1¦THORASE¦hATAD1 | 75.4 | 77.5 | 99.6 | 95.1 | 111.8 | 114.9 | 100 | 100 | ATAD1 | MR (AR);OMIM (AR);OXPHOS (AR);PCS (AR) | 4
55210 | ATAD3A | HAYOS¦PHRINL | 81.6 | 84.8 | 91.9 | 83.2 | 179.5 | 184.3 | 100 | 100 | ATAD3A | HMSN (AD,AR);MR (AD,AR);OMIM (AD,AR);OXPHOS (AR);PCS (AR) | 5
83858 | ATAD3B | AAA-TOB3¦TOB3 | 81.9 | 85.2 | 92.1 | 79.2 | 176.5 | 181.4 | 100 | 100 | ATAD3B | OMIM (AR);OXPHOS (AR) | 2
85300 | ATCAY | BNIP-H¦CLAC | 158.5 | 166.3 | 100 | 99.8 | 145.7 | 149.5 | 100 | 100 | ATCAY | BEWEGING (AR);OMIM (AR);PCS (AR) | 3
467 | ATF3 |  | 112.4 | 119.3 | 99.9 | 97.5 | 120.7 | 124.3 | 100 | 100 | ATF3 | DSD (AD);OMIM (AD) | 2
22926 | ATF6 | ACHM7¦ATF6A | 151.5 | 158.7 | 100 | 99.9 | 122.7 | 126.3 | 100 | 100 | ATF6 | BLIND (AR);OMIM (AR);PCS (AR) | 3
115201 | ATG4A | APG4A¦AUTL2 | 78.6 | 80.1 | 99.5 | 96.7 | 118.9 | 122.3 | 100 | 99.6 | ATG4A | IMMUUN (AD);OMIM (AD) | 2
23192 | ATG4B | APG4B¦AUTL1 | 144.6 | 145.5 | 100 | 100 | 150.2 | 153.2 | 100 | 100 | ATG4B | ANEURYSM (AD);OMIM (AD) | 2
9474 | ATG5 | APG5¦APG5-LIKE¦APG5L¦ASP¦SCAR25¦hAPG5 | 150.2 | 154.2 | 99.4 | 97.8 | 127.7 | 131.2 | 100 | 100 | ATG5 | OMIM (AR);PCS (AR) | 2
471 | ATIC | AICAR¦AICARFT¦HEL-S-70p¦IMPCHASE¦PURH | 138.5 | 142.2 | 99.9 | 99.3 | 128.4 | 131.7 | 100 | 100 | ATIC | DERM (AR);METAB (AR);MR (AR);OMIM (AR);PCS (AR) | 5
51062 | ATL1 | AD-FSP¦FSP1¦GBP3¦HSN1D¦SPG3¦SPG3A¦atlastin1 | 172.8 | 180.1 | 100 | 99.7 | 129.8 | 132.7 | 100 | 100 | ATL1 | BEWEGING (AD);HMSN (AD);HNPD (AD);MR (AD);OMIM (AD) | 5
25923 | ATL3 | HSN1F | 144.6 | 147.6 | 99.8 | 98.3 | 138.3 | 141.6 | 100 | 100 | ATL3 | HMSN (AD);HNPD (AD);OMIM (AD) | 3
472 | ATM | AT1¦ATA¦ATC¦ATD¦ATDC¦ATE¦TEL1¦TELO1 | 128.5 | 133.4 | 99.8 | 98.1 | 122 | 125.5 | 100 | 100 | ATM | BEWEGING (AR);BRSTKNK (AD);IMMUUN (AR);OMIM (AR;AD;AD,AR);PCS (AR);TUMOR (AD,AR) | 6
1822 | ATN1 | B37¦CHEDDA¦D12S755E¦DRPLA¦HRS¦NOD | 172.1 | 166.7 | 99.9 | 98.2 | 159 | 159.8 | 100 | 100 | ATN1 | MR (AD);OMIM (AD) | 2
474 | ATOH1 | ATH1¦HATH1¦MATH-1¦bHLHa14 | 130.8 | 120.4 | 100 | 100 | 158.7 | 158 | 100 | 100 | ATOH1 | DOOF (AD);OMIM (AD) | 2
220202 | ATOH7 | Math5¦NCRNA¦PHPVAR¦RNANC¦bHLHa13 | 107.3 | 103.5 | 96 | 91.2 | 123.3 | 144.9 | 99.1 | 94.4 | ATOH7 | BLIND (AR);OMIM (AR);PCS (AR) | 3
286410 | ATP11C | ATPIG¦ATPIQ¦HACXL | 86.7 | 91.2 | 98.7 | 93.8 | 109 | 112 | 100 | 99.6 | ATP11C | OMIM (XLR) | 1
23400 | ATP13A2 | CLN12¦HSA9947¦KRPPD¦PARK9¦SPG78 | 134.9 | 138.1 | 100 | 99.5 | 154.4 | 158.3 | 100 | 100 | ATP13A2 | BEWEGING (AR);HMSN (AR);OMIM (AR);OXPHOS (AR);PARK (AR);PCS (AR) | 6
476 | ATP1A1 | CMT2DD¦HOMGSMR2 | 136.7 | 143.2 | 100 | 100 | 143.1 | 147 | 100 | 100 | ATP1A1 | HMSN (AD);METAB (AD);MR (AD);NIER (AD);OMIM (AD) | 5
477 | ATP1A2 | FHM2¦MHP2 | 176.7 | 183.1 | 100 | 100 | 159.3 | 163.9 | 100 | 100 | ATP1A2 | BEWEGING (AD);EPI (AD);MR (AD);OMIM (AD) | 4
478 | ATP1A3 | AHC2¦ATP1A1¦CAPOS¦DYT12¦RDP | 166.8 | 173.5 | 100 | 99.9 | 152.8 | 157.7 | 100 | 100 | ATP1A3 | BEWEGING (AD);DOOF (AR);EPI (AD);MR (AD);OMIM (AD;AR);PARK (AD) | 6
487 | ATP2A1 | ATP2A¦SERCA1 | 153.8 | 158.2 | 100 | 100 | 148.9 | 152.7 | 100 | 100 | ATP2A1 | OMIM (AR;AD,AR);PCS (AR);SPIER (AD,AR) | 3
488 | ATP2A2 | ATP2B¦DAR¦DD¦SERCA2 | 161.9 | 163.1 | 100 | 100 | 137 | 140.8 | 100 | 100 | ATP2A2 | DERM (AD);MR (AD);OMIM (AD) | 3
491 | ATP2B2 | PMCA2¦PMCA2a¦PMCA2i | 176.1 | 182.6 | 100 | 99.9 | 151.2 | 156.4 | 100 | 100 | ATP2B2 | DOOF (AD);OMIM (AD) | 2
492 | ATP2B3 | CFAP39¦CLA2¦OPCA¦PMCA3¦PMCA3a¦SCAX1 | 131.2 | 139.5 | 99.5 | 97.5 | 141.2 | 145.1 | 100 | 100 | ATP2B3 | BEWEGING (XL);OMIM (XLR) | 2
27032 | ATP2C1 | ATP2C1A¦BCPM¦HHD¦PMR1¦SPCA1¦hSPCA1 | 136.1 | 139 | 100 | 99.6 | 124.5 | 127.6 | 100 | 100 | ATP2C1 | DERM (AD);OMIM (AD) | 2
495 | ATP4A | ATP6A | 132.7 | 136.5 | 99.9 | 98.9 | 143.5 | 147.8 | 100 | 100 | ATP4A | IJZER (AD,AR);OMIM (AD,AR) | 2
498 | ATP5F1A | ATP5A¦ATP5A1¦ATP5AL2¦ATPM¦COXPD22¦HEL-S-123m¦MC5DN4¦MOM2¦OMR¦ORM¦hATP1 | 87.2 | 84.3 | 95.2 | 87.6 | 149 | 153.5 | 100 | 100 | ATP5F1A | OMIM (AR);OXPHOS (AR);PCS (AR) | 3
506 | ATP5F1B | ATP5B¦ATPMB¦ATPSB¦HEL-S-271 | 124.4 | 124.6 | 100 | 97.8 | 139.3 | 143.7 | 100 | 100 | ATP5F1B | OMIM (AR);OXPHOS (AR) | 2
509 | ATP5F1C | ATP5C¦ATP5C1¦ATP5CL1 | 85.3 | 87.6 | 98 | 92.2 | 129.9 | 132.8 | 100 | 100 | ATP5F1C | OMIM (AR);OXPHOS (AR) | 2
513 | ATP5F1D | ATP5D¦MC5DN5 | 72.7 | 72.7 | 96.2 | 89.3 | 145.6 | 149.7 | 100 | 100 | ATP5F1D | OMIM (AR);OXPHOS (AR);PCS (AR) | 3
514 | ATP5F1E | ATP5E¦ATPE¦MC5DN3 | 166.3 | 175 | 100 | 100 | 107.8 | 109.9 | 100 | 100 | ATP5F1E | OMIM (AR;UK,AR,AD,XL);OXPHOS (AR);PCS (AR) | 3
93974 | ATP5IF1 | ATPI¦ATPIF1¦ATPIP¦IP | 190.6 | 193.9 | 100 | 100 | 128.8 | 132.2 | 100 | 100 | ATP5IF1 | OMIM (AR);OXPHOS (AR) | 2
516 | ATP5MC1 | ATP5A¦ATP5G¦ATP5G1 | 101.9 | 99.2 | 100 | 99.9 | 129.5 | 133.2 | 100 | 100 | ATP5MC1 | OMIM (AR);OXPHOS (AR) | 2
517 | ATP5MC2 | ATP5A¦ATP5G2 | 79.7 | 79.1 | 100 | 98.1 | 131.4 | 135.4 | 100 | 100 | ATP5MC2 | OMIM (AR);OXPHOS (AR) | 2
518 | ATP5MC3 | ATP5G3¦P3 | 131.1 | 136.5 | 100 | 100 | 144.7 | 148.8 | 100 | 100 | ATP5MC3 | OMIM (AR);OXPHOS (AR) | 2
521 | ATP5ME | ATP5I¦ATP5K | 83 | 83.6 | 100 | 100 | 147.1 | 148.8 | 100 | 100 | ATP5ME | OMIM (AR);OXPHOS (AR) | 2
9551 | ATP5MF | ATP5J2¦ATP5JL | 151.4 | 150.9 | 100 | 99.4 | 145.7 | 148.6 | 100 | 100 | ATP5MF | OMIM (AR);OXPHOS (AR) | 2
10632 | ATP5MG | ATP5JG¦ATP5L | 134.7 | 137 | 100 | 100 | 129.7 | 132.5 | 100 | 100 | ATP5MG | OMIM (AR);OXPHOS (AR) | 2
267020 | ATP5MGL | ATP5K2¦ATP5L2 | 185.7 | 197.1 | 100 | 100 | 170.8 | 177.2 | 100 | 100 | ATP5MGL | OMIM (AR);OXPHOS (AR) | 2
84833 | ATP5MK | AGP¦ATP5MD¦DAPIT¦HCVFTP2¦MC5DN6¦USMG5¦bA792D24.4 | 19.6 | 19.8 | 82.9 | 42.8 | 108 | 109.3 | 100 | 100 | ATP5MD | OMIM (AR);OXPHOS (AR) | 2
515 | ATP5PB | ATP5F1¦PIG47 | 69.4 | 68.8 | 98.9 | 90.4 | 141.5 | 145.2 | 100 | 100 | ATP5PB | OMIM (AR);OXPHOS (AR) | 2
10476 | ATP5PD | APT5H¦ATP5H¦ATPQ | 101.6 | 98 | 97.3 | 80.9 | 118.3 | 120.7 | 100 | 100 | ATP5PD | OMIM (AR);OXPHOS (AR) | 2
522 | ATP5PF | ATP5¦ATP5A¦ATP5J¦ATPM¦CF6¦F6 | 70.2 | 69.4 | 100 | 97.5 | 134.9 | 137.8 | 100 | 100 | ATP5PF | OMIM (AR);OXPHOS (AR) | 2
539 | ATP5PO | ATP5O¦ATPO¦HMC08D05¦OSCP | 112.1 | 114.9 | 99.9 | 98 | 126.9 | 129.3 | 100 | 100 | ATP5PO | OMIM (AR);OXPHOS (AR) | 2
537 | ATP6AP1 | 16A¦ATP6IP1¦ATP6S1¦Ac45¦CF2¦VATPS1¦XAP-3¦XAP3 | 100.7 | 104.8 | 98.2 | 92.1 | 136.1 | 140 | 100 | 100 | ATP6AP1 | IMMUUN (XLR);METAB (XL);OMIM (XL;XLR) | 3
10159 | ATP6AP2 | APT6M8-9¦ATP6IP2¦ATP6M8-9¦CDG2R¦ELDF10¦HT028¦M8-9¦MRXE¦MRXSH¦MSTP009¦PRR¦RENR¦XMRE¦XPDS | 54.5 | 56.8 | 94.1 | 76.6 | 111.9 | 114.9 | 100 | 100 | ATP6AP2 | EPI (XL);METAB (XLR);MR (XL);OMIM (XLR) | 4
23545 | ATP6V0A2 | A2¦ARCL¦ARCL2A¦ATP6A2¦ATP6N1D¦J6B7¦RTF¦STV1¦TJ6¦TJ6M¦TJ6S¦VPH1¦WSS | 128.4 | 133.7 | 100 | 99.5 | 133.8 | 137.5 | 100 | 100 | ATP6V0A2 | DERM (AR);LENGTE (AR);METAB (AR);MR (AR);OMIM (AR);PCS (AR) | 6
50617 | ATP6V0A4 | A4¦ATP6N1B¦ATP6N2¦DRTA3¦RDRTA2¦RTA1C¦RTADR¦STV1¦VPH1¦VPP2 | 128.8 | 134 | 100 | 99.9 | 135.1 | 138.9 | 100 | 100 | ATP6V0A4 | DOOF (AR);NIER (AR);OMIM (AR;UK,AR,AD,XL);PCS (AR) | 4
523 | ATP6V1A | ARCL2D¦ATP6A1¦ATP6V1A1¦DEE93¦HO68¦IECEE3¦VA68¦VPP2¦Vma1 | 152.1 | 156 | 99.9 | 98.7 | 120 | 123.5 | 100 | 100 | ATP6V1A | METAB (AR);MR (AD);OMIM (AR;AD;AD,AR);PCS (AR) | 4
525 | ATP6V1B1 | ATP6B1¦DRTA2¦RTA1B¦VATB¦VMA2¦VPP3 | 191.6 | 199.1 | 100 | 100 | 130.9 | 134 | 100 | 100 | ATP6V1B1 | DOOF (AR);NIER (AR);OMIM (AR);PCS (AR) | 4
526 | ATP6V1B2 | ATP6B1B2¦ATP6B2¦DOOD¦HO57¦VATB¦VPP3¦Vma2¦ZLS2 | 140.6 | 143.7 | 100 | 99.3 | 126.8 | 129.9 | 100 | 100 | ATP6V1B2 | DOOF (AD);MR (AD);OMIM (AD) | 3
529 | ATP6V1E1 | ARCL2C¦ATP6E¦ATP6E2¦ATP6V1E¦P31¦Vma4 | 81.7 | 82.2 | 93.1 | 88.3 | 121.2 | 123.3 | 100 | 100 | ATP6V1E1 | METAB (AR);OMIM (AR);PCS (AR) | 3
538 | ATP7A | DSMAX¦MK¦MNK¦SMAX3 | 132.2 | 134.6 | 99 | 96.9 | 118.1 | 121 | 100 | 100 | ATP7A | ANEURYSM (AD);DERM (XL);EPI (XL);HMSN (XL);METAB (XL);MR (XL);OMIM (XL;AD;XLR);SPIER (XL) | 8
540 | ATP7B | PWD¦WC1¦WD¦WND | 144.7 | 146 | 99.9 | 99.2 | 147.9 | 150.5 | 100 | 100 | ATP7B | BEWEGING (AR);LEVER (AR);METAB (AR);NIER (AR);OMIM (AR);PCS (AR) | 6
51761 | ATP8A2 | ATP¦ATPIB¦CAMRQ4¦IB¦ML-1 | 131.2 | 134.7 | 100 | 99.7 | 142.7 | 146.2 | 100 | 100 | ATP8A2 | MR (AR);OMIM (AR);PCS (AR) | 3
5205 | ATP8B1 | ATPIC¦BRIC¦FIC1¦ICP1¦PFIC¦PFIC1 | 136.6 | 141 | 96.5 | 94 | 134.3 | 138.5 | 100 | 100 | ATP8B1 | LEVER (AR);METAB (AR);OMIM (AR;AD,AR);PCS (AR) | 4
64756 | ATPAF1 | ATP11¦ATP11p | 78.7 | 81.6 | 78.3 | 70 | 125.8 | 128.1 | 100 | 100 | ATPAF1 | OMIM (AR);OXPHOS (AR) | 2
91647 | ATPAF2 | ATP12¦ATP12p¦LP3663¦MC5DN1 | 115.2 | 118.7 | 100 | 100 | 130.7 | 133.4 | 100 | 100 | ATPAF2 | HART (AR);OMIM (AR);OXPHOS (AR);PCS (AR) | 4
545 | ATR | FCTCS¦FRP1¦MEC1¦SCKL¦SCKL1 | 173.8 | 178.2 | 99.9 | 99.4 | 131.7 | 135.7 | 100 | 100 | ATR | BMF (AR);DERM (AD,AR);LENGTE (AR);MR (AR);OMIM (AR;AD,AR);PCS (AR);TUMOR (AD,AR) | 7
546 | ATRX | JMS¦MRX52¦RAD54¦RAD54L¦XH2¦XNP¦ZNF-HX | 105.2 | 102.2 | 99.4 | 96.3 | 119.5 | 121.7 | 100 | 100 | ATRX | DSD (XL);EPI (XL);MR (XL);OMIM (XL) | 4
6310 | ATXN1 | ATX1¦D6S504E¦SCA1 | 179.2 | 186.3 | 100 | 99.7 | 164.5 | 162.3 | 100 | 100 | ATXN1 | OMIM (AD) | 1
25814 | ATXN10 | E46L¦HUMEEP¦SCA10 | 149.1 | 153.4 | 99.9 | 99.2 | 134.8 | 138.1 | 100 | 100 | ATXN10 | OMIM (AD) | 1
6311 | ATXN2 | ATX2¦SCA2¦TNRC13 | 100.9 | 104.9 | 91.7 | 84.4 | 125.4 | 126.1 | 99.1 | 96.8 | ATXN2 | OMIM (AD) | 1
4287 | ATXN3 | AT3¦ATX3¦JOS¦MJD¦MJD1¦SCA3 | 108.4 | 112.4 | 94.5 | 89.8 | 139.8 | 144 | 95.8 | 95.8 | ATXN3 | OMIM (AD) | 1
6314 | ATXN7 | ADCAII¦OPCA3¦SCA7¦SGF73 | 135 | 137.4 | 99.8 | 97.6 | 148.3 | 151.9 | 98.6 | 97.4 | ATXN7 | OMIM (AD) | 1
6315 | ATXN8OS | KLHL1AS¦NCRNA00003¦SCA8 | 0 | 0 | 0 | 0 | 0 | 0 | 0 | 0 | ATXN8OS | OMIM (AD) | 1
549 | AUH |  | 116.8 | 120.6 | 100 | 99.8 | 136.3 | 140.4 | 100 | 100 | AUH | METAB (AR);MR (AR);OMIM (AR);PCS (AR) | 4
6795 | AURKC | AIE2¦AIK3¦ARK3¦AurC¦HEL-S-90¦SPGF5¦STK13¦aurora-C | 73.1 | 76.8 | 100 | 99.2 | 146.5 | 150.5 | 100 | 100 | AURKC | OMIM (AR);PCS (AR) | 2
26053 | AUTS2 | FBRSL2¦MRD26 | 142.6 | 141.1 | 98.2 | 95.8 | 161.2 | 160.7 | 100 | 100 | AUTS2 | EPI (AD);MR (AD);OMIM (AD) | 3
10677 | AVIL | ADVIL¦DOC6¦NPHS21¦p92 | 128.1 | 132.4 | 100 | 99.9 | 141.8 | 145.8 | 100 | 100 | AVIL | NIER (AR);OMIM (AR) | 2
551 | AVP | ADH¦ARVP¦AVP-NPII¦AVRP¦VP | 45.8 | 47.5 | 84.9 | 64.3 | 113 | 117.4 | 100 | 99.9 | AVP | NIER (AD);OMIM (AD) | 2
554 | AVPR2 | ADHR¦DI1¦DIR¦DIR3¦NDI¦V2R | 109.7 | 111.5 | 100 | 99.4 | 160.9 | 160.3 | 100 | 100 | AVPR2 | MR (XL);NIER (XLR);OMIM (XLR) | 3
8312 | AXIN1 | AXIN¦PPP1R49 | 149.6 | 151.7 | 100 | 99.6 | 161.7 | 162.4 | 100 | 100 | AXIN1 | OMIM (UK,AR,AD,XL) | 1
8313 | AXIN2 | AXIL¦ODCRCS | 137.6 | 140.7 | 100 | 99.9 | 145.7 | 147.8 | 100 | 99.9 | AXIN2 | CFA (AD);DERM (AD);OMIM (AD);TUMOR (AD) | 4
558 | AXL | ARK¦JTK11¦Tyro7¦UFO | 162.9 | 171.7 | 100 | 99.7 | 139.7 | 143.1 | 100 | 100 | AXL | DSD (AD);HH (AD);OMIM (AD) | 3
567 | B2M | IMD43 | 219.4 | 237.4 | 100 | 100 | 207.7 | 215.3 | 100 | 100 | B2M | IMMUUN (AR);OMIM (AD,AR);PCS (AR);SCID (AD,AR) | 4
8706 | B3GALNT1 | B3GALT3¦GLCT3¦GLOB¦Gb4Cer¦P¦P1¦beta3Gal-T3¦galT3 | 159.1 | 158.6 | 100 | 99.8 | 143.7 | 141.7 | 100 | 100 | B3GALNT1 | METAB (AR);OMIM (AR) | 2
148789 | B3GALNT2 | B3GalNAc-T2¦MDDGA11 | 113.5 | 117 | 93.8 | 89.4 | 125.2 | 128.9 | 92.5 | 92.5 | B3GALNT2 | METAB (AR);MR (AR);OMIM (AR);PCS (AR);SPIER (AR) | 5
126792 | B3GALT6 | ALGAZ¦EDSP2¦EDSSPD2¦SEMDJL1¦beta3GalT6 | 39.5 | 43.1 | 75.7 | 69.7 | 105.6 | 111.3 | 89.8 | 81.6 | B3GALT6 | DERM (AR);LENGTE (AR);METAB (AR);MR (AR);OMIM (AR);PCS (AR);SCHISIS (AR) | 7
26229 | B3GAT3 | GLCATI¦JDSCD¦glcUAT-I | 115.7 | 115.4 | 99.9 | 98.2 | 138.2 | 141.5 | 94.8 | 94.8 | B3GAT3 | LENGTE (AR);METAB (AR);OMIM (AR);PCS (AR) | 4
145173 | B3GLCT | B3GALTL¦B3GTL¦B3Glc-T¦Gal-T¦beta3Glc-T | 112.2 | 116.4 | 99.6 | 96.3 | 127.7 | 131 | 99.9 | 99.2 | B3GLCT | BLIND (AR);METAB (AR);MR (AR);OMIM (AR);PCS (AR);SCHISIS (AR) | 6
2583 | B4GALNT1 | GALGT¦GALNACT¦GalNAc-T¦SPG26 | 145.2 | 156.9 | 99.3 | 95 | 152.3 | 157 | 100 | 100 | B4GALNT1 | BEWEGING (AR);MR (AR);OMIM (AR);PCS (AR) | 4
2683 | B4GALT1 | B4GAL-T1¦CDG2D¦GGTB2¦GT1¦GTB¦beta4Gal-T1 | 107.3 | 110.9 | 100 | 99.8 | 129.9 | 133.3 | 100 | 100 | B4GALT1 | METAB (AR);OMIM (AR);PCS (AR) | 3
11285 | B4GALT7 | EDSP1¦EDSSLA¦EDSSPD1¦XGALT1¦XGPT¦XGPT1 | 121.4 | 122.2 | 99.8 | 97.4 | 116.7 | 119 | 99.9 | 98.6 | B4GALT7 | DERM (AR);LENGTE (AR);METAB (AR);MR (AR);OMIM (AR);PCS (AR);SCHISIS (AR) | 7
11041 | B4GAT1 | B3GN-T1¦B3GNT1¦B3GNT6¦BETA3GNTI¦MDDGA13¦iGAT¦iGNT | 134.7 | 118.1 | 100 | 100 | 152.1 | 150.6 | 100 | 100 | B4GAT1 | METAB (AR);MR (AR);OMIM (AR);PCS (AR);SPIER (AR) | 5
27077 | B9D1 | B9¦EPPB9¦JBTS27¦MKS9¦MKSR-1¦MKSR1 | 94.6 | 94.7 | 85.2 | 85.1 | 138.6 | 140.9 | 94.2 | 93.9 | B9D1 | CILIO (AR);DSD (AR);NIER (AR);OMIM (AR);PCS (AR) | 5
80776 | B9D2 | ICIS-1¦JBTS34¦MKS10¦MKSR-2¦MKSR2 | 96.5 | 97.6 | 100 | 100 | 143.9 | 147.1 | 100 | 100 | B9D2 | CILIO (AR);NIER (AR);OMIM (AR);PCS (AR);SCHISIS (AR) | 5
570 | BAAT | BACAT¦BAT | 135.7 | 134.8 | 99.8 | 98.4 | 217.2 | 222.2 | 100 | 100 | BAAT | LEVER (AR);METAB (AR);OMIM (AR);PCS (AR) | 4
60468 | BACH2 | BTBD25¦IMD60 | 190.7 | 179.8 | 100 | 100 | 168.2 | 170.9 | 100 | 100 | BACH2 | IMMUUN (AD);OMIM (AD) | 2
9531 | BAG3 | BAG-3¦BIS¦CAIR-1¦MFM6 | 181.1 | 184 | 100 | 100 | 153.1 | 153.6 | 100 | 100 | BAG3 | HART (AD);HMSN (AD);OMIM (AD);SPIER (AD) | 4
8815 | BANF1 | BAF¦BCRP1¦D14S1460¦NGPS | 48.4 | 49.1 | 98.3 | 86.6 | 115.6 | 118.9 | 100 | 100 | BANF1 | DERM (AR);HART (AR);OMIM (AR);PCS (AR) | 4
8314 | BAP1 | HUCEP-13¦UCHL2¦hucep-6 | 116.1 | 111.5 | 84.4 | 83 | 138.6 | 141 | 100 | 100 | BAP1 | BRSTKNK (AD);DERM (AD);MELANOOM (AD);OMIM (AD);TUMOR (AD) | 5
580 | BARD1 |  | 167.3 | 161.9 | 100 | 99.8 | 155.6 | 156.5 | 100 | 100 | BARD1 | BRSTKNK (AD);OMIM (AD);TUMOR (AD) | 3
581 | BAX | BCL2L4 | 131.6 | 132.3 | 98 | 95.4 | 142.2 | 147 | 100 | 100 | BAX | OMIM (UK,AR,AD,XL) | 1
29994 | BAZ2B | WALp4 | 149.7 | 157 | 99.9 | 99 | 141 | 144.4 | 100 | 100 | BAZ2B | MR (AD);OMIM (AD) | 2
92482 | BBIP1 | BBIP10¦BBS18¦NCRNA00081¦bA348N5.3 | 146.9 | 152.5 | 98.6 | 92.4 | 130.2 | 134.4 | 100 | 100 | BBIP1 | BLIND (AR);CILIO (AR);NIER (AR);OMIM (AR);PCS (AR) | 5
582 | BBS1 | BBS2L2 | 163.4 | 172.8 | 100 | 100 | 141.7 | 145.4 | 100 | 100 | BBS1 | BLIND (AR);CILIO (AR);MR (AR);NIER (AR);OMIM (AR;UK,AR,AD,XL);PCS (AR) | 6
79738 | BBS10 | C12orf58 | 164.8 | 168.2 | 100 | 99.8 | 146.6 | 146.8 | 100 | 100 | BBS10 | BLIND (AR);CILIO (AR);MR (AR);NIER (AR);OMIM (AR);PCS (AR) | 6
166379 | BBS12 | C4orf24 | 214 | 212.9 | 100 | 100 | 150.8 | 153.7 | 100 | 100 | BBS12 | BLIND (AR);CILIO (AR);MR (AR);NIER (AR);OMIM (AR);PCS (AR) | 6
583 | BBS2 | BBS¦RP74 | 173.4 | 180 | 100 | 99.5 | 130.3 | 133.9 | 100 | 100 | BBS2 | BLIND (AR);CILIO (AR);MR (AR);NIER (AR);OMIM (AR);PCS (AR) | 6
585 | BBS4 |  | 125.1 | 127.5 | 99.9 | 99.3 | 120.4 | 123 | 100 | 100 | BBS4 | BLIND (AR);CILIO (AR);MR (AR);NIER (AR);OMIM (AR);PCS (AR) | 6
129880 | BBS5 |  | 111.3 | 113 | 99 | 93.9 | 109.4 | 111.2 | 100 | 100 | BBS5 | BLIND (AR);CILIO (AR);MR (AR);NIER (AR);OMIM (AR);PCS (AR) | 6
55212 | BBS7 | BBS2L1 | 168.3 | 173.7 | 98.7 | 95.5 | 131.2 | 135.5 | 100 | 100 | BBS7 | BLIND (AR);CILIO (AR);MR (AR);NIER (AR);OMIM (AR);PCS (AR) | 6
27241 | BBS9 | B1¦C18¦D1¦PTHB1 | 116.7 | 121.8 | 92.3 | 90.4 | 124.7 | 128.1 | 95.8 | 95.8 | BBS9 | BLIND (AR);CILIO (AR);MR (AR);NIER (AR);OMIM (AR);PCS (AR) | 6
10134 | BCAP31 | 6C6-AG¦BAP31¦CDM¦DDCH¦DXS1357E | 78.2 | 80 | 92.6 | 83.2 | 116.3 | 119.4 | 100 | 99.9 | BCAP31 | BEWEGING (XL);DOOF (XL);MR (XL);OMIM (XLR);OXPHOS (XL) | 5
586 | BCAT1 | BCATC¦BCT1¦ECA39¦MECA39¦PNAS121¦PP18 | 169.3 | 177 | 100 | 100 | 144.4 | 148.5 | 100 | 100 | BCAT1 | METAB (AR);OMIM (AR) | 2
587 | BCAT2 | BCAM¦BCATM¦BCT2¦HVLI¦PP18 | 147.5 | 151.5 | 100 | 100 | 144.8 | 147.7 | 100 | 100 | BCAT2 | METAB (AR);OMIM (AR) | 2
590 | BCHE | BCHED¦CHE1¦CHE2¦E1 | 212.1 | 207.7 | 100 | 99.9 | 150.2 | 151.1 | 100 | 100 | BCHE | OMIM (UK,AR,AD,XL) | 1
593 | BCKDHA | BCKDE1A¦MSU¦MSUD1¦OVD1A | 191.5 | 200.1 | 99.9 | 99.2 | 138.8 | 142.8 | 100 | 100 | BCKDHA | BEWEGING (AR);METAB (AR);MR (AR);OMIM (AR);PCS (AR) | 5
594 | BCKDHB | BCKDE1B¦BCKDH E1-beta¦E1B | 142.8 | 146.8 | 99.5 | 94.4 | 135.8 | 139.2 | 100 | 100 | BCKDHB | BEWEGING (AR);METAB (AR);MR (AR);OMIM (AR);PCS (AR) | 5
10295 | BCKDK | BCKDKD¦BDK | 204.7 | 215.7 | 100 | 100 | 135.6 | 138.9 | 100 | 100 | BCKDK | METAB (AR);MR (AR);OMIM (AR;UK,AR,AD,XL);PCS (AR) | 4
8915 | BCL10 | CARMEN¦CIPER¦CLAP¦IMD37¦c-E10¦mE10 | 146.3 | 149.9 | 100 | 100 | 150.1 | 155.6 | 100 | 100 | BCL10 | IMMUUN (AR);OMIM (AR);PCS (AR) | 3
53335 | BCL11A | BCL11A-L¦BCL11A-S¦BCL11A-XL¦BCL11a-M¦CTIP1¦DILOS¦EVI9¦HBFQTL5¦ZNF856 | 142.4 | 144.6 | 97.7 | 96 | 153.7 | 151.8 | 100 | 100 | BCL11A | MR (AD);OMIM (AD) | 2
64919 | BCL11B | ATL1¦ATL1-alpha¦ATL1-beta¦ATL1-delta¦ATL1-gamma¦CTIP-2¦CTIP2¦IDDFSTA¦IMD49¦RIT1¦ZNF856B¦hRIT1-alpha | 102.4 | 97.4 | 99.1 | 95.6 | 144.6 | 151.8 | 98.8 | 97.3 | BCL11B | BEWEGING (AD);IMMUUN (AD);MR (AD);OMIM (AD) | 4
596 | BCL2 | Bcl-2¦PPP1R50 | 194 | 200.1 | 100 | 100 | 172 | 174.3 | 100 | 100 | BCL2 | OMIM (UK,AR,AD,XL) | 1
605 | BCL7A | BCL7 | 161.5 | 173.2 | 100 | 100 | 124 | 128.4 | 100 | 100 | BCL7A | OMIM (UK,AR,AD,XL) | 1
53630 | BCO1 | BCDO¦BCDO1¦BCMO¦BCMO1¦BCO | 139.7 | 144.1 | 100 | 100 | 143.6 | 147.7 | 100 | 100 | BCO1 | METAB (AD);OMIM (AD) | 2
54880 | BCOR | ANOP2¦MAA2¦MCOPS2 | 116.5 | 117.1 | 99.6 | 97.4 | 146.1 | 147.6 | 100 | 99.9 | BCOR | BLIND (XL);CFA (XL);DERM (XL);MR (XL);OMIM (XL;AD);SCHISIS (AD) | 6
63035 | BCORL1 | BCoR-L1¦CXorf10¦SHUVER | 169.3 | 167 | 99.6 | 97.9 | 153.9 | 155.8 | 100 | 100 | BCORL1 | MR (XLR);OMIM (XLR) | 2
617 | BCS1L | BCS¦BCS1¦BJS¦FLNMS¦GRACILE¦Hs.6719¦MC3DN1¦PTD¦h-BCS¦h-BCS1 | 152.2 | 158 | 100 | 100 | 139 | 144.9 | 100 | 100 | BCS1L | DERM (AR);DOOF (AR);LEVER (AR);MR (AR);NIER (AR);OMIM (AR;UK,AR,AD,XL);OXPHOS (AR);PCS (AR) | 8
55814 | BDP1 | DFNB112¦HSA238520¦TAF3B1¦TFC5¦TFIIIB''¦TFIIIB150¦TFIIIB90¦TFNR | 129.2 | 131 | 98.8 | 95.3 | 188.8 | 193.6 | 100 | 100 | BDP1 | DOOF (AR);OMIM (AR) | 2
146227 | BEAN1 | BEAN¦SCA31 | 155.4 | 157.8 | 98.7 | 96.4 | 160.2 | 163.4 | 92.2 | 92.2 | BEAN1 | OMIM (AD) | 1
8678 | BECN1 | ATG6¦VPS30¦beclin1 | 121.2 | 125.8 | 100 | 100 | 147.3 | 151.5 | 100 | 100 | BECN1 | ANEURYSM (XLR);OMIM (XLR) | 2
7439 | BEST1 | ARB¦BEST¦BMD¦Best1V1Delta2¦RP50¦TU15B¦VMD2 | 147.9 | 147.6 | 99.4 | 96.4 | 138.1 | 143 | 99.9 | 99.4 | BEST1 | BLIND (AD);OMIM (AD) | 2
631 | BFSP1 | CP115¦CP94¦CTRCT33¦LIFL-H | 112.6 | 111.8 | 99 | 89.9 | 138.8 | 140 | 100 | 99.9 | BFSP1 | BLIND (AR);OMIM (AD,AR);PCS (AR) | 3
8419 | BFSP2 | CP47¦CP49¦CTRCT12¦LIFL-L¦PHAKOSIN | 97.9 | 94.5 | 99.8 | 97.6 | 146.7 | 142.1 | 100 | 100 | BFSP2 | BLIND (AD);OMIM (AD;AD,AR);PCS (AD,AR) | 3
633 | BGN | DSPG1¦MRLS¦PG-S1¦PGI¦SEMDX¦SLRR1A | 147.5 | 150.6 | 100 | 100 | 127.4 | 132.1 | 100 | 100 | BGN | ANEURYSM (AD);HART (XL);LENGTE (XL);OMIM (XL;AD) | 4
727857 | BHLHA9 | BHLHF42¦CCSPD | 33.2 | 21.3 | 70.9 | 50.4 | 94.3 | 101.8 | 99.8 | 97.3 | BHLHA9 | LENGTE (AD);OMIM (AD;AR);PCS (AR) | 3
80114 | BICC1 | BICC¦CYSRD | 155.7 | 163.2 | 100 | 100 | 145.6 | 150.4 | 100 | 100 | BICC1 | NIER (AD);OMIM (AD) | 2
23299 | BICD2 | SMALED2¦SMALED2A¦SMALED2B¦bA526D8.1 | 141.7 | 137 | 100 | 99.7 | 149.7 | 154.2 | 100 | 100 | BICD2 | AKI (AD);HMSN (AD);OMIM (AD);SPIER (AD) | 4
274 | BIN1 | AMPH2¦AMPHL¦CNM2¦SH3P9 | 116.2 | 119.1 | 99.6 | 95.7 | 136.6 | 139.2 | 100 | 100 | BIN1 | AKI (AR);OMIM (AR);PCS (AR);SPIER (AR) | 4
640 | BLK | MODY11 | 132.5 | 136.1 | 100 | 100 | 134.3 | 138.4 | 100 | 100 | BLK | IMMUUN (AD);OMIM (AD) | 2
641 | BLM | BS¦MGRISCE1¦RECQ2¦RECQL2¦RECQL3 | 129.6 | 133.4 | 99.8 | 98.3 | 121.5 | 126 | 100 | 100 | BLM | BMF (AR);DERM (AR);IMMUUN (AR);MR (AR);OMIM (AR);PCS (AR);TUMOR (AR) | 7
29760 | BLNK | AGM4¦BASH¦BLNK-S¦LY57¦SLP-65¦SLP65¦bca | 103.3 | 105.4 | 97.1 | 95.5 | 121.5 | 124 | 100 | 100 | BLNK | IMMUUN (AR);OMIM (AR);PCS (AR) | 3
388552 | BLOC1S3 | BLOS3¦HPS8¦RP | 89.2 | 40.2 | 98.5 | 81.3 | 108.4 | 103.7 | 100 | 100 | BLOC1S3 | BLIND (AR);DERM (AR);HEMOS (AR);OMIM (AR);PCS (AR) | 5
63915 | BLOC1S5 | BLOS5¦HPS11¦MU¦MUTED | 148.5 | 153.2 | 100 | 99.2 | 144.6 | 148.8 | 100 | 100 | BLOC1S5 | BLIND (AR);OMIM (AR) | 2
26258 | BLOC1S6 | BLOS6¦HPS9¦PA¦PALLID¦PLDN | 118.6 | 122 | 99.9 | 97.8 | 114.4 | 117.1 | 100 | 100 | BLOC1S6 | BLIND (AR);DERM (AR);HEMOS (AR);IMMUUN (AR);OMIM (AR);PCS (AR) | 6
644 | BLVRA | BLVR¦BVR¦BVRA | 116.2 | 120.4 | 100 | 99.4 | 128.8 | 132.4 | 100 | 100 | BLVRA | LEVER (AD,AR);METAB (AR);OMIM (AR;AD,AR);PCS (AR) | 4
649 | BMP1 | OI13¦PCOLC¦PCP¦PCP2¦TLD | 150.9 | 158.5 | 100 | 100 | 134 | 138.2 | 100 | 100 | BMP1 | LENGTE (AR);OMIM (AR);PCS (AR) | 3
9210 | BMP15 | GDF9B¦ODG2¦POF4 | 120.2 | 126.1 | 100 | 99.3 | 115.3 | 117.3 | 100 | 100 | BMP15 | DSD (XL);OMIM (XL) | 2
650 | BMP2 | BDA2¦BMP2A¦SSFSC¦SSFSC1 | 180.2 | 178 | 100 | 100 | 144.4 | 146.7 | 100 | 100 | BMP2 | CFA (AD);LENGTE (AD);METAB (AR);OMIM (AD;AR);SCHISIS (AD) | 5
652 | BMP4 | BMP2B¦BMP2B1¦MCOPS6¦OFC11¦ZYME | 174.1 | 178.6 | 100 | 100 | 161.9 | 161.8 | 100 | 100 | BMP4 | BLIND (AD);CFA (AD);DOOF (AD);DSD (AD);OMIM (AD) | 5
654 | BMP6 | VGR¦VGR1 | 124.6 | 133.8 | 95.7 | 93.6 | 131 | 139.6 | 99 | 95.8 | BMP6 | IJZER (AD,AR);OMIM (AD,AR) | 2
655 | BMP7 | OP-1 | 97.9 | 101.4 | 99.9 | 98.5 | 142.5 | 147.8 | 100 | 100 | BMP7 | DSD (AD);OMIM (AD) | 2
168667 | BMPER | CRIM3¦CV-2¦CV2 | 143.3 | 148.8 | 100 | 99.8 | 143.1 | 146.9 | 100 | 100 | BMPER | LENGTE (AR);OMIM (AR);PCS (AR);SCHISIS (AR) | 4
657 | BMPR1A | 10q23del¦ACVRLK3¦ALK3¦CD292¦SKR5 | 106.1 | 98 | 99.8 | 96.6 | 140.9 | 145 | 100 | 100 | BMPR1A | ANEURYSM (XL);OMIM (XL;AD);TUMOR (AD) | 3
658 | BMPR1B | ALK-6¦ALK6¦AMDD¦BDA1D¦BDA2¦CDw293 | 169.2 | 174.3 | 100 | 99.9 | 142.3 | 146.8 | 100 | 100 | BMPR1B | LENGTE (AD,AR);OMIM (AR;AD,AR);PCS (AR) | 3
659 | BMPR2 | BMPR-II¦BMPR3¦BMR2¦BRK-3¦POVD1¦PPH1¦T-ALK | 181.8 | 180.4 | 99.9 | 99.9 | 145.5 | 146.6 | 99.9 | 99.9 | BMPR2 | HART (AD);OMIM (AD) | 2
9790 | BMS1 | ACC¦BMS1L | 95 | 92.1 | 66.7 | 66.4 | 135.2 | 138.7 | 100 | 100 | BMS1 | DERM (AD,AR);OMIM (AD;AD,AR) | 2
54796 | BNC2 | BSN2¦LUTO | 159.2 | 149.8 | 99.1 | 99.1 | 150.5 | 151.6 | 100 | 100 | BNC2 | OMIM (AD) | 1
664 | BNIP3 | NIP3 | 81.3 | 80.8 | 78.3 | 67.2 | 132.2 | 136.5 | 100 | 99.2 | BNIP3 | ANEURYSM (AD);OMIM (AD) | 2
51027 | BOLA1 | CGI-143 | 99.3 | 91.4 | 100 | 100 | 143.8 | 138.1 | 100 | 100 | BOLA1 | OMIM (AR);OXPHOS (AR) | 2
552900 | BOLA2 | BOLA2A¦BOLA2B¦My016 | 115 | 115.5 | 100 | 100 | 337.1 | 342.7 | 100 | 100 | BOLA2 | OMIM (AR);OXPHOS (AR) | 2
388962 | BOLA3 | MMDS2 | 52.8 | 50.8 | 99.4 | 90.2 | 139.9 | 142.4 | 100 | 100 | BOLA3 | EPI (AR);MR (AR);OMIM (AR);OXPHOS (AR);PCS (AR) | 5
669 | BPGM | DPGM¦ECYT8 | 121.5 | 117 | 100 | 100 | 137.1 | 140.4 | 100 | 100 | BPGM | METAB (AR);OMIM (AR);PCS (AR) | 3
54928 | BPNT2 | GPAPP¦IMP 3¦IMP-3¦IMPA3¦IMPAD1 | 151.4 | 157.7 | 100 | 100 | 149.5 | 153.7 | 100 | 100 | IMPAD1 | CFA (AR);LENGTE (AR);METAB (AR);OMIM (AR);PCS (AR);SCHISIS (AR) | 6
2186 | BPTF | FAC1¦FALZ¦NEDDFL¦NURF301 | 162.5 | 162.4 | 96.2 | 94.3 | 134.8 | 134.1 | 99.6 | 98.6 | BPTF | MR (AD);OMIM (AD) | 2
673 | BRAF | B-RAF1¦B-raf¦BRAF1¦NS7¦RAFB1 | 78.8 | 80.6 | 91 | 81.1 | 128.9 | 132.2 | 100 | 100 | BRAF | BMF (AD);CHD (AD);DERM (AD);HART (AD);HEMOS (AD);LENGTE (AD);MR (AD);OMIM (AD);RAS (AD);TUMOR (AD) | 10
221927 | BRAT1 | BAAT1¦C7orf27¦NEDCAS¦RMFSL | 128.7 | 131.1 | 99.7 | 98.2 | 145.6 | 148.4 | 100 | 100 | BRAT1 | EPI (AR);MR (AR);OMIM (AR);PCS (AR) | 4
672 | BRCA1 | BRCAI¦BRCC1¦BROVCA1¦FANCS¦IRIS¦PNCA4¦PPP1R53¦PSCP¦RNF53 | 198.1 | 195 | 99.4 | 98.8 | 146 | 145.5 | 100 | 100 | BRCA1 | BMF (AD,AR);BRSTKNK (AD);OMIM (AR;AD;AD,AR);PCS (AR);TUMOR (AD) | 5
675 | BRCA2 | BRCC2¦BROVCA2¦FACD¦FAD¦FAD1¦FANCD¦FANCD1¦GLM3¦PNCA2¦XRCC11 | 123.1 | 119.2 | 99.8 | 98.5 | 114.6 | 114.3 | 100 | 100 | BRCA2 | BMF (AD,AR);BRSTKNK (AD);OMIM (AD;AD,AR;UK,AR,AD,XL);PCS (AR);SHHM (AD);TUMOR (AD) | 6
676 | BRDT | BRD6¦CT9¦SPGF21 | 115.6 | 119.7 | 95.9 | 91.6 | 120.5 | 124.3 | 100 | 100 | BRDT | OMIM (AR) | 1
2972 | BRF1 | BRF¦BRF-1¦CFDS¦GTF3B¦HEL-S-76p¦TAF3B2¦TAF3C¦TAFIII90¦TF3B90¦TFIIIB90¦hBRF | 105.4 | 108.8 | 99.9 | 98.4 | 140.1 | 143.8 | 100 | 100 | BRF1 | LENGTE (AR);MR (AR);OMIM (AR);PCS (AR) | 4
83990 | BRIP1 | BACH1¦FANCJ¦OF | 153 | 151 | 99.9 | 99 | 128.9 | 131.5 | 100 | 100 | BRIP1 | BMF (AD,AR);BRSTKNK (AD);DERM (AR);MELANOOM (AD);OMIM (UK,AR,AD,XL;AD,AR);PCS (AR);TUMOR (AD) | 7
7862 | BRPF1 | BR140¦IDDDFP | 163.7 | 169.1 | 100 | 100 | 143.8 | 146.6 | 100 | 100 | BRPF1 | MR (AD);OMIM (AD) | 2
9024 | BRSK2 | C11orf7¦PEN11B¦SAD1¦SADA¦STK29 | 113.6 | 118.2 | 99.5 | 97.4 | 140.6 | 144.6 | 100 | 100 | BRSK2 | MR (AD);OMIM (AD) | 2
254065 | BRWD3 | BRODL¦MRX93 | 125.8 | 130.3 | 99.3 | 97.2 | 122.3 | 124.7 | 100 | 100 | BRWD3 | MR (XL);OMIM (XLR) | 2
26580 | BSCL2 | GNG3LG¦HMN5¦HMN5C¦PELD¦SPG17 | 110.7 | 113.7 | 100 | 100 | 142.1 | 146 | 100 | 100 | BSCL2 | BEWEGING (AD);DERM (AR);HART (AR);HMSN (AD);MR (AD,AR);OMIM (AR;AD,AR);PCS (AR) | 7
7809 | BSND | BART¦DFNB73 | 159.4 | 157.9 | 100 | 100 | 150.8 | 155.7 | 100 | 100 | BSND | DOOF (AR);NIER (AR);OMIM (AR);PCS (AR) | 4
686 | BTD |  | 130.9 | 127 | 83.1 | 83 | 143.4 | 147.8 | 83.1 | 83.1 | BTD | BEWEGING (AR);DERM (AR);DOOF (AR);EPI (AR);METAB (AR);MR (AR);OMIM (AR);PCS (AR) | 8
695 | BTK | AGMX1¦AT¦ATK¦BPK¦IGHD3¦IMD1¦PSCTK1¦XLA | 123.1 | 126.7 | 100 | 99.9 | 127.7 | 130.7 | 100 | 99.9 | BTK | IMMUUN (XL);LENGTE (XLR);OMIM (XL;XLR) | 3
8945 | BTRC | BETA-TRCP¦FBW1A¦FBXW1¦FBXW1A¦FWD1¦bTrCP¦bTrCP1¦betaTrCP | 143.6 | 151 | 97.6 | 97.3 | 127.4 | 131 | 100 | 100 | BTRC | LENGTE (AD);OMIM (AD) | 2
699 | BUB1 | BUB1A¦BUB1L¦hBUB1 | 151 | 156 | 99.8 | 98.8 | 139.2 | 143.4 | 100 | 100 | BUB1 | OMIM (AD;UK,AR,AD,XL);TUMOR (AD) | 2
701 | BUB1B | BUB1beta¦BUBR1¦Bub1A¦MAD3L¦MVA1¦SSK1¦hBUBR1 | 135.2 | 141 | 99.6 | 98.9 | 122.5 | 126.1 | 100 | 100 | BUB1B | MR (AD,AR);OMIM (AD;AR;AD,AR);PCS (AR);TUMOR (AD) | 4
9184 | BUB3 | BUB3L¦hBUB3 | 130.9 | 139 | 99.8 | 99.1 | 138.8 | 143.3 | 100 | 100 | BUB3 | OMIM (AD);TUMOR (AD) | 2
11149 | BVES | CARICK¦HBVES¦LGMD2X¦LGMDR25¦POP1¦POPDC1 | 135.2 | 140 | 99.9 | 98.8 | 140.5 | 145.4 | 100 | 100 | BVES | HART (AR);OMIM (AR);PCS (AR) | 3
79703 | C11orf80 | HYDM4¦TOP6BL¦TOPOVIBL | 99.8 | 101.4 | 98.3 | 95 | 120.3 | 123.1 | 91.9 | 91.9 | C11orf80 | OMIM (UK,AR,AD,XL) | 1
57102 | C12orf4 |  | 149.3 | 156.2 | 100 | 99.3 | 130.6 | 135.4 | 100 | 100 | C12orf4 | MR (AR);OMIM (AR);PCS (AR) | 3
113246 | C12orf57 | C10¦GRCC10 | 132 | 144.7 | 100 | 98.9 | 170.8 | 176.6 | 100 | 100 | C12orf57 | MR (AR);OMIM (AR);PCS (AR) | 3
83636 | C19orf12 | MPAN¦NBIA3¦NBIA4¦SPG43 | 111.7 | 122.6 | 100 | 99.8 | 156.9 | 162.5 | 100 | 100 | C19orf12 | BEWEGING (AR);BLIND (AR);HMSN (AD,AR);OMIM (AR;AD,AR);OXPHOS (AR);PARK (AR);PCS (AR) | 7
29071 | C1GALT1C1 | C1GALT2¦C38H2-L1¦COSMC¦HSPC067¦MST143¦TNPS | 172.7 | 167 | 100 | 99.5 | 133.9 | 131 | 100 | 100 | C1GALT1C1 | METAB (AR);OMIM (AR;UK,AR,AD,XL) | 2
127003 | C1orf194 |  | 64.8 | 66.7 | 100 | 99.6 | 121.8 | 124.1 | 100 | 100 | C1orf194 | HMSN (AD);OMIM (AD) | 2
712 | C1QA |  | 209.8 | 194.6 | 100 | 100 | 146 | 151.3 | 100 | 100 | C1QA | DERM (AR);IMMUUN (AR);OMIM (AR);PCS (AR) | 4
713 | C1QB |  | 222.2 | 193.3 | 100 | 100 | 138.9 | 146.6 | 100 | 100 | C1QB | DERM (AR);IMMUUN (AR);OMIM (AR);PCS (AR) | 4
708 | C1QBP | COXPD33¦GC1QBP¦HABP1¦SF2AP32¦SF2p32¦gC1Q-R¦gC1qR¦p32 | 76.7 | 76.2 | 86.9 | 77.3 | 111.2 | 113.1 | 100 | 100 | C1QBP | OMIM (AR);OXPHOS (AR);PCS (AR) | 3
714 | C1QC | C1Q-C¦C1QG | 211 | 200.1 | 100 | 99.2 | 196.5 | 200.2 | 100 | 100 | C1QC | DERM (AR);IMMUUN (AR);OMIM (AR);PCS (AR) | 4
114902 | C1QTNF5 | CTRP5¦MFRP | 103.4 | 118 | 90.9 | 78.5 | 149.8 | 154 | 100 | 100 | C1QTNF5 | BLIND (AD);OMIM (AD) | 2
715 | C1R | EDSPD1 | 192.2 | 207.1 | 100 | 100 | 147.1 | 150.5 | 99 | 96.9 | C1R | IMMUUN (AR);OMIM (AR;AD) | 2
716 | C1S | EDSPD2 | 111 | 113 | 99.9 | 99 | 137 | 139.9 | 99.5 | 97.7 | C1S | IMMUUN (AR);OMIM (AR;AD);PCS (AR) | 3
717 | C2 | ARMD14¦CO2 | 136.3 | 140.1 | 100 | 100 | 230.1 | 235.8 | 100 | 100 | C2 | IMMUUN (AR);OMIM (AR);PCS (AR) | 3
26005 | C2CD3 | OFD14 | 137.5 | 140.4 | 95.8 | 95.6 | 136.6 | 139.6 | 95.9 | 95.9 | C2CD3 | CILIO (AR);DERM (AR);MR (AR);OMIM (AR);PCS (AR);SCHISIS (AR) | 6
718 | C3 | AHUS5¦ARMD9¦ASP¦C3a¦C3b¦CPAMD1¦HEL-S-62p | 148.7 | 153.5 | 99.9 | 99.2 | 138.2 | 142 | 100 | 100 | C3 | HEMOS (AD);IMMUUN (AR);NIER (AD);OMIM (AR;AD);PCS (AR) | 5
720 | C4A | C4¦C4A2¦C4A3¦C4A4¦C4A6¦C4AD¦C4S¦CO4¦CPAMD2¦RG | 83.8 | 86 | 98.4 | 95.1 | 208.1 | 213.1 | 99.6 | 99.2 | C4A | OMIM (AR);PCS (AR) | 2
721 | C4B | C4B1¦C4B12¦C4B2¦C4B3¦C4B5¦C4BD¦C4B_2¦C4F¦CH¦CO4¦CPAMD3 | 81.5 | 83.2 | 99.2 | 96.9 | 212.7 | 218.5 | 99.9 | 99.8 | C4B | OMIM (AR;UK,AR,AD,XL);PCS (AR) | 2
727 | C5 | C5D¦C5a¦C5b¦CPAMD4¦ECLZB | 146.4 | 151.8 | 99.9 | 98.5 | 121.1 | 124.6 | 100 | 100 | C5 | IMMUUN (AR);OMIM (AR;UK,AR,AD,XL);PCS (AR) | 3
729 | C6 |  | 166.9 | 174.7 | 100 | 99.7 | 145.5 | 149.8 | 100 | 100 | C6 | IMMUUN (AR);OMIM (UK,AR,AD,XL) | 2
730 | C7 |  | 130.8 | 138.5 | 100 | 98.9 | 129.2 | 133.6 | 100 | 100 | C7 | IMMUUN (AR);OMIM (UK,AR,AD,XL) | 2
731 | C8A |  | 120.3 | 124.3 | 100 | 99.6 | 143.8 | 148.8 | 100 | 100 | C8A | IMMUUN (AR);OMIM (AR);PCS (AR) | 3
732 | C8B | C82 | 131.1 | 136.9 | 100 | 99.2 | 152.2 | 157.1 | 100 | 100 | C8B | IMMUUN (AR);OMIM (AR);PCS (AR) | 3
733 | C8G | C8C | 141.5 | 144.9 | 100 | 100 | 129.2 | 131.9 | 100 | 100 | C8G | IMMUUN (AR);OMIM (AR) | 2
157657 | C8orf37 | BBS21¦CORD16¦FAP418¦MOT25¦RP64¦smalltalk | 146.1 | 152 | 100 | 99.4 | 128.9 | 132.8 | 100 | 100 | C8orf37 | BLIND (AR);CILIO (AR);OMIM (AR);PCS (AR) | 4
735 | C9 | ARMD15¦C9D | 137.6 | 145.6 | 99.9 | 99.5 | 147.3 | 152.6 | 100 | 100 | C9 | IMMUUN (AR);OMIM (AR;UK,AR,AD,XL);PCS (AR) | 3
203228 | C9orf72 | ALSFTD¦DENND9¦DENNL72¦FTDALS¦FTDALS1 | 106.4 | 110.3 | 97.7 | 96.2 | 129.9 | 133.1 | 100 | 100 | C9orf72 | OMIM (AD) | 1
771 | CA12 | CA-XII¦CAXII¦HsT18816¦T18816 | 111.6 | 115.4 | 100 | 100 | 129.3 | 132.4 | 100 | 100 | CA12 | OMIM (AR);PCS (AR) | 2
760 | CA2 | CA-II¦CAC¦CAII¦Car2¦HEL-76¦HEL-S-282 | 165.1 | 172.2 | 100 | 100 | 136.1 | 139.7 | 100 | 100 | CA2 | DERM (AR);IMMUUN (AR);LENGTE (AR);MR (AR);NIER (AR);OMIM (AR);PCS (AR) | 7
762 | CA4 | CAIV¦Car4¦RP17 | 160.5 | 170.8 | 100 | 100 | 129.8 | 133.5 | 100 | 100 | CA4 | OMIM (AD) | 1
763 | CA5A | CA5¦CA5AD¦CAV¦CAVA¦GS1-21A4.1 | 103.7 | 106.3 | 87.4 | 85.2 | 127.6 | 131.3 | 87.7 | 87.7 | CA5A | METAB (AR);MR (AR);OMIM (AR);OXPHOS (AR);PCS (AR) | 5
767 | CA8 | CA-RP¦CA-VIII¦CALS¦CAMRQ3¦CARP | 124.1 | 126.5 | 99.6 | 97.3 | 142.8 | 145.9 | 100 | 100 | CA8 | BEWEGING (AR);MR (AR);OMIM (AR);PCS (AR) | 4
23523 | CABIN1 | CAIN¦KB-318B8.7¦PPP3IN | 145.6 | 153.3 | 100 | 99.6 | 142.4 | 146.4 | 100 | 99.9 | CABIN1 | HNPD (AD);OMIM (AD) | 2
51475 | CABP2 | DFNB93 | 76.3 | 77.7 | 75.9 | 68 | 176.7 | 182.2 | 100 | 100 | CABP2 | DOOF (AR);OMIM (AR);PCS (AR) | 3
57010 | CABP4 | CRSD¦CSNB2B | 163.4 | 165.3 | 100 | 99.9 | 126.8 | 129.1 | 100 | 100 | CABP4 | BLIND (AR);OMIM (AR);PCS (AR) | 3
773 | CACNA1A | APCA¦BI¦CACNL1A4¦CAV2.1¦DEE42¦EA2¦EIEE42¦FHM¦HPCA¦MHP¦MHP1¦SCA6 | 94.9 | 95 | 93.2 | 90 | 145.5 | 148.2 | 100 | 99.9 | CACNA1A | BEWEGING (AD);EPI (AD);HNPD (AD);MR (AD);OMIM (AD) | 5
774 | CACNA1B | BIII¦CACNL1A5¦CACNN¦Cav2.2¦DYT23¦NEDNEH | 138.4 | 143.7 | 97.5 | 95.7 | 149.8 | 155.5 | 99.1 | 97.7 | CACNA1B | MR (AR);OMIM (AR);PCS (AR) | 3
775 | CACNA1C | CACH2¦CACN2¦CACNL1A1¦CCHL1A1¦CaV1.2¦LQT8¦TS¦TS. LQT8 | 156.1 | 163.4 | 99.9 | 99.2 | 142.2 | 145.6 | 100 | 100 | CACNA1C | HART (AD);MR (AD);OMIM (AD) | 3
776 | CACNA1D | CACH3¦CACN4¦CACNL1A2¦CCHL1A2¦Cav1.3¦PASNA¦SANDD | 150.1 | 155.8 | 98 | 97.9 | 140.3 | 144.5 | 100 | 100 | CACNA1D | DOOF (AR);HART (AR);MR (AD);OMIM (AR;AD;AD,AR);PCS (AR) | 5
777 | CACNA1E | BII¦CACH6¦CACNL1A6¦Cav2.3¦DEE69¦EIEE69¦gm139 | 138.2 | 142.9 | 100 | 99.9 | 147.3 | 150.9 | 100 | 100 | CACNA1E | BEWEGING (AD);EPI (AD);MR (AD);OMIM (AD) | 4
778 | CACNA1F | AIED¦COD3¦COD4¦CORDX¦CORDX3¦CSNB2¦CSNB2A¦CSNBX2¦Cav1.4¦Cav1.4alpha1¦JM8¦JMC8¦OA2 | 95.3 | 98.4 | 99.7 | 97.5 | 135.6 | 139 | 100 | 100 | CACNA1F | BLIND (XL);OMIM (XL) | 2
8913 | CACNA1G | Ca(V)T.1¦Cav3.1¦NBR13¦SCA42¦SCA42ND | 149.5 | 151.8 | 100 | 99.6 | 153 | 156.1 | 100 | 100 | CACNA1G | BEWEGING (AD);MR (AD);OMIM (AD) | 3
8912 | CACNA1H | CACNA1HB¦Cav3.2¦ECA6¦EIG6¦HALD4 | 123.8 | 126.2 | 98.7 | 96.4 | 151.5 | 154.8 | 100 | 99.9 | CACNA1H | NIER (AD);OMIM (AD) | 2
779 | CACNA1S | CACNL1A3¦CCHL1A3¦Cav1.1¦HOKPP¦HOKPP1¦MHS5¦TTPP1¦hypoPP | 124.9 | 130.8 | 100 | 99.9 | 136.6 | 140.5 | 100 | 100 | CACNA1S | AKI (AR);OMIM (AD;AR);SPIER (AD) | 3
781 | CACNA2D1 | CACNA2¦CACNL2A¦CCHL2A¦LINC01112¦lncRNA-N3 | 115 | 118.1 | 98.6 | 95.3 | 122.3 | 124.7 | 100 | 100 | CACNA2D1 | HART (AD);OMIM (AD) | 2
9254 | CACNA2D2 | CACNA2D¦CASVDD | 134.7 | 136.9 | 94 | 93.2 | 127.3 | 129.5 | 99.2 | 97.6 | CACNA2D2 | EPI (AR);MR (AR);OMIM (AR);PCS (AR) | 4
93589 | CACNA2D4 | RCD4 | 105.1 | 107.2 | 98.9 | 97.7 | 138.7 | 141.9 | 100 | 100 | CACNA2D4 | BLIND (AR);OMIM (AR) | 2
783 | CACNB2 | CAB2¦CACNLB2¦CAVB2¦MYSB | 153.4 | 157.5 | 98.6 | 98.5 | 133.3 | 137.8 | 100 | 100 | CACNB2 | HART (AD);OMIM (AD;UK,AR,AD,XL) | 2
785 | CACNB4 | CAB4¦CACNLB4¦EA5¦EIG9¦EJM¦EJM4¦EJM6 | 118.9 | 122.4 | 95.5 | 94.3 | 153.2 | 158.5 | 100 | 100 | CACNB4 | BEWEGING (AD);EPI (AD);OMIM (AD) | 3
10369 | CACNG2 | MRD10 | 147.3 | 123.8 | 100 | 100 | 155 | 159 | 100 | 100 | CACNG2 | OMIM (AD) | 1
790 | CAD | CDG1Z¦DEE50¦EIEE50¦GATD4 | 145.9 | 150.4 | 100 | 99.2 | 134.2 | 138.3 | 100 | 100 | CAD | EPI (AR);METAB (AR);MR (AR);OMIM (AR);PCS (AR) | 5
57863 | CADM3 | BIgR¦IGSF4B¦NECL1¦Necl-1¦TSLL1¦synCAM3 | 99.9 | 104.1 | 100 | 99.9 | 130.9 | 134.7 | 100 | 100 | CADM3 | HMSN (AD);OMIM (AD) | 2
801 | CALM1 | CALML2¦CAM2¦CAM3¦CAMB¦CAMC¦CAMI¦CAMIII¦CPVT4¦DD132¦LQT14¦PHKD¦caM | 129.9 | 129.7 | 100 | 99.4 | 129.7 | 133.1 | 100 | 100 | CALM1 | HART (AD);OMIM (AD) | 2
805 | CALM2 | CALM¦CALML2¦CAM1¦CAM3¦CAMC¦CAMII¦CAMIII¦LQT15¦PHKD¦PHKD2¦caM | 52.9 | 52.1 | 67.8 | 65.1 | 108.7 | 111.5 | 72 | 72 | CALM2 | HART (AD);OMIM (AD) | 2
808 | CALM3 | CALM¦CAM1¦CAM2¦CAMB¦CPVT6¦CaM¦CaMIII¦HEL-S-72¦LQT16¦PHKD¦PHKD3 | 102.8 | 104.1 | 100 | 99.1 | 130.4 | 133.4 | 100 | 100 | CALM3 | HART (AD);OMIM (AD) | 2
811 | CALR | CRT¦HEL-S-99n¦RO¦SSA¦cC1qR | 124.2 | 124.4 | 94.8 | 89.1 | 149.6 | 153.1 | 100 | 100 | CALR | HEMOS (AD,AR);IJZER (UK,AR,AD,XL);OMIM (AD,AR;UK,AR,AD,XL) | 3
815 | CAMK2A | CAMKA¦CaMKIINalpha¦CaMKIIalpha¦MRD53¦MRT63 | 127.6 | 130.4 | 99.9 | 99 | 131.2 | 134.5 | 99.8 | 98.7 | CAMK2A | MR (AD);OMIM (AD;AD,AR);PCS (AR) | 3
816 | CAMK2B | CAM2¦CAMK2¦CAMKB¦CaMKIIbeta¦MRD54 | 109.2 | 110.9 | 100 | 99.8 | 125.1 | 127.6 | 100 | 100 | CAMK2B | MR (AD);OMIM (AD) | 2
818 | CAMK2G | CAMK¦CAMK-II¦CAMKG¦MRD59 | 124.1 | 126.9 | 99.9 | 98.1 | 139.9 | 142.4 | 100 | 100 | CAMK2G | MR (AD);OMIM (AD) | 2
23261 | CAMTA1 | CANPMR | 193.7 | 189.7 | 100 | 99.5 | 149 | 150.9 | 100 | 100 | CAMTA1 | BEWEGING (AD);MR (AD);OMIM (AD) | 3
124583 | CANT1 | DBQD¦DBQD1¦EDM7¦SCAN-1¦SCAN1¦SHAPY | 164.7 | 153.3 | 100 | 99.9 | 151.2 | 154.7 | 100 | 100 | CANT1 | LENGTE (AR);METAB (AR);MR (AR);OMIM (AR);PCS (AR) | 5
823 | CAPN1 | CANP¦CANP1¦CANPL1¦SPG76¦muCANP¦muCL | 166.1 | 170.9 | 100 | 100 | 139.6 | 143.2 | 100 | 100 | CAPN1 | BEWEGING (AR);OMIM (AR);PCS (AR) | 3
11132 | CAPN10 | CANP10¦NIDDM1 | 110.6 | 120 | 100 | 99.6 | 152 | 156.5 | 100 | 100 | CAPN10 | OMIM (AR);PCS (AR) | 2
147968 | CAPN12 |  | 108.7 | 108.5 | 94 | 88.6 | 148.2 | 150.3 | 100 | 100 | CAPN12 | DERM (AR);OMIM (AR) | 2
825 | CAPN3 | CANP3¦CANPL3¦LGMD2¦LGMD2A¦LGMDD4¦LGMDR1¦nCL-1¦p94 | 113.3 | 118.2 | 97.8 | 97.2 | 122.2 | 124.7 | 97.9 | 97.9 | CAPN3 | OMIM (AR;AD,AR);PCS (AR);SPIER (AR) | 3
726 | CAPN5 | ADNIV¦HTRA3¦VRNI¦nCL-3 | 145.4 | 155.8 | 100 | 100 | 144.7 | 149.4 | 100 | 100 | CAPN5 | BLIND (AD);OMIM (AD) | 2
84433 | CARD11 | BENTA¦BIMP3¦CARMA1¦IMD11¦IMD11A¦PPBL | 142 | 150.3 | 100 | 99.9 | 145 | 149.3 | 100 | 100 | CARD11 | IMMUUN (AD,AR);OMIM (AD,AR);PCS (AR);TUMOR (AD) | 4
79092 | CARD14 | BIMP2¦CARMA2¦PRP¦PSORS2¦PSS1 | 119.3 | 125.1 | 100 | 98.9 | 141.5 | 146.2 | 100 | 100 | CARD14 | DERM (AD);IMMUUN (AD);OMIM (AD) | 3
64170 | CARD9 | CANDF2¦hCARD9 | 111.3 | 112.5 | 99.9 | 98.4 | 150.1 | 153.7 | 100 | 100 | CARD9 | DERM (AR);IMMUUN (AR);OMIM (AR);PCS (AR) | 4
146206 | CARMIL2 | CARMIL2b¦IMD58¦LRRC16C¦RLTPR | 144.3 | 144.2 | 96.3 | 94.5 | 129.8 | 131.8 | 99.7 | 98.2 | CARMIL2 | DERM (AR);IMMUUN (AR);OMIM (AR) | 3
79587 | CARS2 | COXPD27¦cysRS | 128.6 | 131.3 | 100 | 100 | 136.8 | 140.9 | 100 | 99.2 | CARS2 | MR (AR);OMIM (AR);OXPHOS (AR);PCS (AR) | 4
8573 | CASK | CAGH39¦CAMGUK¦CMG¦FGS4¦LIN2¦MICPCH¦MRXSNA¦TNRC8¦hCASK | 100.8 | 103.9 | 97.3 | 94.2 | 118.9 | 122.3 | 100 | 100 | CASK | EPI (XL);MR (XL);OMIM (XL) | 3
843 | CASP10 | ALPS2¦FLICE-2¦FLICE2¦MCH4 | 131.1 | 129.9 | 99.5 | 97.3 | 129.8 | 134.3 | 100 | 100 | CASP10 | BMF (AD);IMMUUN (AD);OMIM (AD) | 3
23581 | CASP14 | ARCI12 | 95.4 | 99.6 | 100 | 100 | 124.7 | 128.5 | 100 | 100 | CASP14 | DERM (AR);OMIM (AR);PCS (AR) | 3
841 | CASP8 | ALPS2B¦CAP4¦Casp-8¦FLICE¦MACH¦MCH5 | 148.1 | 154.8 | 95.6 | 95.4 | 125.7 | 125.1 | 95.6 | 95.6 | CASP8 | IMMUUN (AR);OMIM (AR);PCS (AR) | 3
844 | CASQ1 | CASQ¦PDIB1¦VMCQA | 111.7 | 118.3 | 100 | 99.5 | 127.8 | 130.2 | 100 | 100 | CASQ1 | OMIM (AD);SPIER (AD) | 2
845 | CASQ2 | PDIB2 | 145.5 | 150.7 | 100 | 100 | 131.4 | 135.2 | 100 | 100 | CASQ2 | EPI (AR);HART (AR);OMIM (AR);PCS (AR) | 4
846 | CASR | CAR¦EIG8¦FHH¦FIH¦GPRC2A¦HHC¦HHC1¦HYPOC1¦NSHPT¦PCAR1¦hCasR | 162.8 | 155.8 | 100 | 99.9 | 146.6 | 148.5 | 100 | 100 | CASR | LENGTE (AD,AR);NIER (AD);OMIM (AR;AD,AR);PCS (AR) | 4
831 | CAST | BS-17¦PLACK | 130.1 | 132.6 | 98.3 | 95.4 | 115.5 | 117.6 | 100 | 100 | CAST | DERM (AR);OMIM (AR);PCS (AR) | 3
847 | CAT |  | 155.2 | 160.2 | 100 | 100 | 134.7 | 138.4 | 100 | 100 | CAT | METAB (AR);OMIM (AR;UK,AR,AD,XL);PCS (AR) | 3
117144 | CATSPER1 | CATSPER¦SPGF7 | 127.6 | 131.1 | 100 | 100 | 146.8 | 150.8 | 100 | 100 | CATSPER1 | OMIM (AR);PCS (AR) | 2
857 | CAV1 | BSCL3¦CGL3¦LCCNS¦MSTP085¦PPH3¦VIP21 | 200.8 | 205 | 100 | 100 | 156.7 | 161.4 | 100 | 100 | CAV1 | DERM (AR);HART (AD);OMIM (AR;AD,AR);PCS (AR) | 4
859 | CAV3 | LGMD1C¦LQT9¦MPDT¦RMD2¦VIP-21¦VIP21 | 229.4 | 229.2 | 100 | 100 | 122.1 | 125.8 | 100 | 100 | CAV3 | HART (AD);OMIM (AD);SPIER (AD) | 3
284119 | CAVIN1 | CAVIN¦CGL4¦FKSG13¦PTRF¦cavin-1 | 171.3 | 158.7 | 100 | 100 | 152.2 | 153.8 | 100 | 100 | CAVIN1 | DERM (AR);IMMUUN (AR);OMIM (AR;AD);PCS (AR);SPIER (AD) | 5
867 | CBL | C-CBL¦CBL2¦FRA11B¦NSLL¦RNF55 | 143.9 | 152.5 | 97.3 | 97.1 | 137.2 | 141.8 | 100 | 100 | CBL | BMF (AD);DERM (AD);HEMOS (AD);LENGTE (AD);MR (AD);OMIM (AD;UK,AR,AD,XL);RAS (AD);TUMOR (AD) | 8
868 | CBLB | Cbl-b¦Nbla00127¦RNF56 | 113.4 | 118.8 | 100 | 99.4 | 141.8 | 146.4 | 100 | 100 | CBLB | MELANOOM (AD);OMIM (AD) | 2
2694 | CBLIF | GIF¦IF¦IFMH¦INF¦TCN3 | 129.7 | 135.1 | 100 | 99.7 | 127 | 130.5 | 100 | 100 | CBLIF | METAB (AR);OMIM (AR);PCS (AR) | 3
875 | CBS | CBSL¦HIP4 | 121.1 | 124.5 | 99.8 | 98.3 | 220.6 | 225.8 | 100 | 100 | CBS | ANEURYSM (AD);DERM (AR);METAB (AR);MR (AR);OMIM (AD;AR);PCS (AR) | 6
55871 | CBWD1 | COBP | 13 | 13.8 | 20.8 | 19.4 | 182.7 | 187.8 | 99.6 | 99.3 | CBWD1 | NIER (AR);OMIM (AR) | 2
84733 | CBX2 | CDCA6¦M33¦SRXY5 | 159 | 148.2 | 100 | 99.8 | 139.8 | 139.3 | 100 | 100 | CBX2 | DSD (AR);OMIM (AR);PCS (AR) | 3
54862 | CC2D1A | FREUD-1¦Freud-1/Aki1¦MRT3 | 154.4 | 151.6 | 100 | 99.3 | 127.3 | 129.5 | 100 | 100 | CC2D1A | MR (AR);OMIM (AR);PCS (AR) | 3
57545 | CC2D2A | COACH2¦JBTS9¦MKS6 | 127.2 | 131.6 | 98.5 | 96.5 | 129.5 | 133.6 | 97.1 | 97.1 | CC2D2A | BLIND (AR);CILIO (AR);LENGTE (AR);LEVER (AR);MR (AR);NIER (AR);OMIM (AR);PCS (AR);SCHISIS (AR) | 9
147372 | CCBE1 | HKLLS1 | 79.4 | 81.2 | 99.8 | 98.8 | 134.8 | 138.4 | 100 | 100 | CCBE1 | CFA (AR);DERM (AR);IMMUUN (AR);MR (AR);OMIM (AR);PCS (AR) | 6
388389 | CCDC103 | CILD17¦PR46b¦SMH | 141.1 | 137 | 100 | 100 | 141.8 | 141.4 | 100 | 100 | CCDC103 | CILIO (AR);OMIM (AR);PCS (AR) | 3
84317 | CCDC115 | CDG2O¦ccp1 | 90.7 | 91.3 | 95.3 | 90 | 142.6 | 145.2 | 100 | 100 | CCDC115 | METAB (AR);MR (AR);OMIM (AR);PCS (AR) | 4
79879 | CCDC134 |  | 138.4 | 142.3 | 100 | 100 | 137.9 | 141.2 | 100 | 100 | CCDC134 | LENGTE (AR);OMIM (AR) | 2
285025 | CCDC141 | CAMDI | 134 | 143.7 | 100 | 99.5 | 127 | 130.5 | 100 | 100 | CCDC141 | DSD (AD);HH (AD);OMIM (AD) | 3
51244 | CCDC174 | C3orf19¦HSPC212¦IHPM¦IHPMR¦ctr1 | 140.9 | 140.4 | 99.5 | 97.1 | 130.4 | 134.3 | 100 | 100 | CCDC174 | MR (AR);OMIM (AR);PCS (AR) | 3
28952 | CCDC22 | CXorf37¦JM1¦RTSC2 | 106.6 | 109.5 | 99.6 | 96.5 | 130 | 132.7 | 100 | 100 | CCDC22 | MR (XL);OMIM (XLR) | 2
79140 | CCDC28B |  | 99.5 | 100.6 | 100 | 99.7 | 141.9 | 147 | 100 | 100 | CCDC28B | CILIO (AR);OMIM (AR) | 2
90416 | CCDC32 | C15orf57¦CFNDS | 113.8 | 118.6 | 100 | 99.5 | 149.4 | 155 | 100 | 100 | CCDC32 | MR (AR);OMIM (AR) | 2
339829 | CCDC39 | CFAP59¦CILD14¦FAP59 | 100.2 | 103.8 | 99.5 | 96.5 | 124.5 | 128.3 | 100 | 100 | CCDC39 | CILIO (AR);OMIM (AR;UK,AR,AD,XL);PCS (AR) | 3
55036 | CCDC40 | CFAP172¦CILD15¦FAP172 | 115.6 | 120.5 | 99.1 | 98.1 | 134.8 | 139.4 | 100 | 100 | CCDC40 | CILIO (AR);OMIM (AR;UK,AR,AD,XL);PCS (AR) | 3
57003 | CCDC47 | GK001¦MSTP041¦THNS | 184.6 | 189 | 99.4 | 97.5 | 128.9 | 132.7 | 100 | 100 | CCDC47 | MR (AR);OMIM (AR);PCS (AR) | 3
152137 | CCDC50 | C3orf6¦DFNA44¦YMER | 138 | 139 | 100 | 99.7 | 119.8 | 123.9 | 100 | 100 | CCDC50 | DOOF (AD);OMIM (AD) | 2
85478 | CCDC65 | CFAP250¦DRC2¦FAP250¦NYD-SP28 | 89.9 | 92.8 | 99.6 | 97.1 | 134.4 | 139.3 | 100 | 100 | CCDC65 | CILIO (AR);OMIM (AR);PCS (AR) | 3
124093 | CCDC78 | C16orf25¦CNM4¦JFP10¦hsCCDC78 | 124.9 | 124.5 | 100 | 100 | 165.7 | 168.3 | 100 | 100 | CCDC78 | OMIM (AD;AR);SPIER (AR) | 2
83987 | CCDC8 | 3M3¦PPP1R20¦p90 | 192.9 | 174.4 | 100 | 100 | 182.4 | 175.7 | 100 | 100 | CCDC8 | LENGTE (AR);OMIM (AR);PCS (AR) | 3
55704 | CCDC88A | APE¦GIRDIN¦GIV¦GRDN¦HkRP1¦KIAA1212¦PEHO¦PEHOL | 106.8 | 106.5 | 96.4 | 93.1 | 120 | 121.8 | 97.5 | 97.5 | CCDC88A | MR (AR);OMIM (AR);PCS (AR) | 3
440193 | CCDC88C | DAPLE¦HKRP2¦HYC1¦KIAA1509¦SCA40 | 114.5 | 111.2 | 100 | 99.3 | 137.4 | 140 | 100 | 100 | CCDC88C | MR (AR);OMIM (AR;AD,AR);PCS (AR) | 3
6347 | CCL2 | GDCF-2¦HC11¦HSMCR30¦MCAF¦MCP-1¦MCP1¦SCYA2¦SMC-CF | 176.2 | 181.5 | 100 | 100 | 144 | 147 | 100 | 100 | CCL2 | IJZER (AD,AR);OMIM (AD,AR) | 2
83605 | CCM2 | C7orf22¦OSM¦PP10187 | 141.1 | 148.5 | 98.7 | 97.8 | 131.9 | 135.6 | 100 | 100 | CCM2 | OMIM (AD) | 1
8838 | CCN6 | LIBC¦PPAC¦PPD¦PPRD¦WISP-3¦WISP3 | 115.4 | 119.3 | 84.7 | 84.6 | 131.3 | 136 | 84.6 | 84.6 | CCN6 | LENGTE (AR);OMIM (AR);PCS (AR) | 3
894 | CCND2 | KIAK0002¦MPPH3 | 132.4 | 141.8 | 100 | 100 | 141.8 | 147 | 100 | 100 | CCND2 | MR (AD);OMIM (AD) | 2
8812 | CCNK | CPR4¦IDDHDF | 107.4 | 106.9 | 92.6 | 89.8 | 137.9 | 140.8 | 100 | 99.8 | CCNK | MR (AD);OMIM (AD) | 2
10309 | CCNO | CCNU¦CILD29¦UDG2 | 91.8 | 95.3 | 100 | 99.2 | 151.7 | 155.9 | 100 | 100 | CCNO | CILIO (AR);OMIM (AR);PCS (AR) | 3
92002 | CCNQ | CycM¦FAM58A | 53.5 | 52.3 | 83.1 | 78.5 | 106.9 | 109.8 | 98.9 | 94.6 | CCNQ | DSD (XL);LENGTE (XL);NIER (AD);OMIM (XL;AD) | 4
1234 | CCR5 | CC-CKR-5¦CCCKR5¦CCR-5¦CD195¦CKR-5¦CKR5¦CMKBR5¦IDDM22 | 197 | 198.6 | 100 | 100 | 160.9 | 162.6 | 100 | 100 | CCR5 | ANEURYSM (AR);OMIM (AR) | 2
10576 | CCT2 | 99D8.1¦CCT-beta¦CCTB¦HEL-S-100n¦PRO1633¦TCP-1-beta | 166.8 | 172.5 | 100 | 100 | 122.1 | 126.2 | 100 | 100 | CCT2 | BLIND (AR);OMIM (AR) | 2
22948 | CCT5 | CCT-epsilon¦CCTE¦HEL-S-69¦PNAS-102¦TCP-1-epsilon | 145 | 146.2 | 100 | 99.7 | 121.5 | 125.1 | 100 | 100 | CCT5 | BEWEGING (AR);HMSN (AR);OMIM (AR);PCS (AR) | 4
977 | CD151 | GP27¦MER2¦PETA-3¦RAPH¦SFA1¦TSPAN24 | 141.6 | 141.6 | 100 | 100 | 140.7 | 143.7 | 100 | 100 | CD151 | DERM (AR);DOOF (AR);OMIM (AR;UK,AR,AD,XL);PCS (AR) | 4
8763 | CD164 | DFNA66¦MGC-24¦MGC-24v¦MUC-24¦endolyn | 127.8 | 132.4 | 99.1 | 94.8 | 132.1 | 136.3 | 100 | 100 | CD164 | DOOF (AD);OMIM (AD) | 2
930 | CD19 | B4¦CVID3 | 124.7 | 127.3 | 100 | 100 | 132.8 | 136.3 | 100 | 100 | CD19 | IMMUUN (AR);OMIM (AR);PCS (AR) | 3
919 | CD247 | CD3-ZETA¦CD3H¦CD3Q¦CD3Z¦IMD25¦T3Z¦TCRZ | 118.1 | 119.5 | 100 | 100 | 142.1 | 144.1 | 100 | 100 | CD247 | IMMUUN (AR);OMIM (AR);PCS (AR);SCID (AR) | 4
939 | CD27 | S152¦S152. LPFS2¦T14¦TNFRSF7¦Tp55 | 99.7 | 103.3 | 99.9 | 96.9 | 134.3 | 137.5 | 100 | 100 | CD27 | IMMUUN (AR);OMIM (AR);PCS (AR);TUMOR (AR) | 4
23607 | CD2AP | CMS | 137 | 141.5 | 99.9 | 98.8 | 124.8 | 128.4 | 100 | 100 | CD2AP | NIER (AR);OMIM (UK,AR,AD,XL);PCS (AR) | 3
51293 | CD320 | 8D6¦8D6A¦TCBLR¦TCN2R | 104.2 | 107.7 | 100 | 99.8 | 141.7 | 146 | 100 | 100 | CD320 | METAB (AR);OMIM (UK,AR,AD,XL);PCS (AR) | 3
948 | CD36 | BDPLT10¦CHDS7¦FAT¦GP3B¦GP4¦GPIV¦PASIV¦SCARB3 | 140.6 | 147.2 | 99.7 | 98.7 | 125.9 | 129.5 | 100 | 100 | CD36 | HEMOS (AR);OMIM (AR) | 2
915 | CD3D | CD3-DELTA¦IMD19¦T3D | 168.5 | 176.6 | 100 | 100 | 136.1 | 141.1 | 100 | 100 | CD3D | IMMUUN (AR);OMIM (AR);PCS (AR);SCID (AR) | 4
916 | CD3E | IMD18¦T3E¦TCRE | 144.8 | 151.7 | 100 | 99.5 | 131.2 | 134.5 | 100 | 100 | CD3E | IMMUUN (AR);OMIM (AR);PCS (AR);SCID (AR) | 4
917 | CD3G | CD3-GAMMA¦IMD17¦T3G | 162 | 169.4 | 100 | 100 | 127.7 | 132.5 | 100 | 100 | CD3G | IMMUUN (AR);OMIM (AR);PCS (AR);SCID (AR) | 4
920 | CD4 | CD4mut | 153.9 | 154.7 | 100 | 99.9 | 119.8 | 123.6 | 100 | 100 | CD4 | OMIM (UK,AR,AD,XL) | 1
958 | CD40 | Bp50¦CDW40¦TNFRSF5¦p50 | 176.8 | 181.5 | 100 | 100 | 148.7 | 151.6 | 100 | 100 | CD40 | IMMUUN (AR);OMIM (AR);PCS (AR) | 3
959 | CD40LG | CD154¦CD40L¦HIGM1¦IGM¦IMD3¦T-BAM¦TNFSF5¦TRAP¦gp39¦hCD40L | 124.1 | 132 | 97.3 | 88.1 | 131.6 | 134.3 | 100 | 100 | CD40LG | IMMUUN (XL);OMIM (XL;XLR) | 2
4179 | CD46 | AHUS2¦MCP¦MIC10¦TLX¦TRA2.10 | 141.1 | 151.5 | 99.9 | 99.4 | 124.3 | 127.2 | 100 | 100 | CD46 | HEMOS (AD,AR);IMMUUN (AD,AR);NIER (AD,AR);OMIM (AD,AR) | 4
1604 | CD55 | CHAPLE¦CR¦CROM¦DAF¦TC | 152.3 | 152.1 | 92.9 | 85.4 | 113.6 | 113.8 | 94.1 | 92 | CD55 | IMMUUN (AR);OMIM (AR);PCS (AR) | 3
966 | CD59 | 16.3A5¦1F5¦EJ16¦EJ30¦EL32¦G344¦HRF-20¦HRF20¦MAC-IP¦MACIF¦MEM43¦MIC11¦MIN1¦MIN2¦MIN3¦MIRL¦MSK21¦p18-20 | 172.4 | 175.5 | 80 | 71.6 | 99.2 | 102.3 | 64.5 | 64.5 | CD59 | IMMUUN (AR);OMIM (AR);PCS (AR) | 3
970 | CD70 | CD27-L¦CD27L¦CD27LG¦LPFS3¦TNFSF7¦TNLG8A | 118.4 | 126 | 99.8 | 97.7 | 154.1 | 157.4 | 100 | 100 | CD70 | IMMUUN (AR);OMIM (AR);TUMOR (AR) | 3
973 | CD79A | IGA¦MB-1 | 150.2 | 158.5 | 100 | 100 | 146 | 150.8 | 100 | 100 | CD79A | IMMUUN (AR);OMIM (AR);PCS (AR) | 3
974 | CD79B | AGM6¦B29¦IGB | 194.7 | 202.1 | 100 | 100 | 139.6 | 143 | 100 | 100 | CD79B | IMMUUN (AR);OMIM (AR);PCS (AR) | 3
975 | CD81 | CVID6¦S5.7¦TAPA1¦TSPAN28 | 140 | 145.2 | 100 | 99.9 | 145.6 | 148.8 | 100 | 100 | CD81 | IMMUUN (AR);OMIM (AR);PCS (AR) | 3
925 | CD8A | CD8¦Leu2¦p32 | 145.3 | 146.6 | 100 | 99.8 | 139.3 | 141.7 | 100 | 100 | CD8A | IMMUUN (AR);OMIM (AR);PCS (AR);SCID (AR) | 4
10225 | CD96 | TACTILE | 176.8 | 176.7 | 99.9 | 99.7 | 133.6 | 137.3 | 100 | 100 | CD96 | OMIM (AD) | 1
146059 | CDAN1 | CDA1¦CDAI¦CDAN1A¦DLT¦PRO1295 | 120.2 | 120.4 | 100 | 99.6 | 128.5 | 131 | 100 | 100 | CDAN1 | DERM (AR);IJZER (AR);OMIM (AR);PCS (AR) | 4
8556 | CDC14A | DFNB105¦DFNB32¦DFNB35¦cdc14¦hCDC14 | 179.1 | 187.1 | 100 | 99 | 128.5 | 131 | 100 | 100 | CDC14A | DOOF (AR);OMIM (AR);PCS (AR) | 3
998 | CDC42 | CDC42Hs¦G25K¦TKS | 125.3 | 121.8 | 97.9 | 90.9 | 114.6 | 118.6 | 100 | 100 | CDC42 | DOOF (AD);HEMOS (AD);IMMUUN (AD);LENGTE (AD);MR (AD);OMIM (AD) | 6
9578 | CDC42BPB | MRCKB | 151.7 | 155.6 | 100 | 99.3 | 137.5 | 140.2 | 100 | 100 | CDC42BPB | MR (AD);OMIM (AD) | 2
8318 | CDC45 | CDC45L¦CDC45L2¦MGORS7¦PORC-PI-1 | 156.6 | 162.6 | 99.8 | 98.5 | 142.8 | 145.8 | 100 | 100 | CDC45 | CFA (AR);LENGTE (AR);OMIM (AR);PCS (AR);SCHISIS (AR) | 5
990 | CDC6 | CDC18L¦HsCDC18¦HsCDC6¦MGORS5 | 172.9 | 172.5 | 100 | 100 | 121.3 | 124.4 | 100 | 100 | CDC6 | LENGTE (AR);MR (AR);OMIM (AR);PCS (AR) | 4
79577 | CDC73 | C1orf28¦FIHP¦HPTJT¦HRPT1¦HRPT2¦HYX | 133.5 | 136.4 | 100 | 99.4 | 116.8 | 119.8 | 100 | 100 | CDC73 | LENGTE (AD);OMIM (AD);TUMOR (AD) | 3
83879 | CDCA7 | ICF3¦JPO1 | 130.1 | 138 | 100 | 99.6 | 119.1 | 123.5 | 100 | 100 | CDCA7 | IMMUUN (AR);OMIM (AR);PCS (AR) | 3
999 | CDH1 | Arc-1¦BCDS1¦CD324¦CDHE¦ECAD¦LCAM¦UVO | 121.5 | 126.7 | 99.2 | 99.1 | 133.8 | 138 | 96.1 | 96 | CDH1 | BRSTKNK (AD);OMIM (AD);SCHISIS (AD);TUMOR (AD) | 4
1009 | CDH11 | CAD11¦CDHOB¦ESWS¦OB¦OSF-4 | 147 | 153.4 | 100 | 100 | 155.1 | 159.7 | 100 | 100 | CDH11 | MR (AR);OMIM (AR);PCS (AR) | 3
1013 | CDH15 | CDH14¦CDH3¦CDHM¦MCAD¦MRD3 | 138 | 146.8 | 99.9 | 98.7 | 151.4 | 156.1 | 100 | 100 | CDH15 | MR (AD);OMIM (AD;UK,AR,AD,XL) | 2
1000 | CDH2 | ACOGS¦ARVD14¦CD325¦CDHN¦CDw325¦NCAD | 134.8 | 141.5 | 99.3 | 97.7 | 152.3 | 157.4 | 100 | 100 | CDH2 | BLIND (AD);HART (AD);OMIM (AD) | 3
64072 | CDH23 | CDHR23¦PITA5¦USH1D | 180.9 | 187.8 | 100 | 100 | 138.3 | 142.5 | 100 | 100 | CDH23 | BLIND (AR);DOOF (AR);OMIM (AD;AR;UK,AR,AD,XL);PCS (AR);TUMOR (AD) | 5
1001 | CDH3 | CDHP¦HJMD¦PCAD | 151.7 | 158.6 | 100 | 99.5 | 133.5 | 137.1 | 100 | 100 | CDH3 | BLIND (AR);DERM (AR);OMIM (AR);PCS (AR) | 4
92211 | CDHR1 | CORD15¦PCDH21¦PRCAD¦RP65 | 159.7 | 162.2 | 99.2 | 98.1 | 153.9 | 157.1 | 100 | 100 | CDHR1 | BLIND (AR);OMIM (AR);PCS (AR) | 3
84529 | CDIN1 | C15orf41¦HH114 | 119.4 | 121 | 85.9 | 85.6 | 134.7 | 137.6 | 100 | 100 | C15orf41 | IJZER (AR);OMIM (AR);PCS (AR) | 3
8558 | CDK10 | ALSAS¦PISSLRE | 122.9 | 124.8 | 100 | 99.9 | 137.4 | 139.4 | 100 | 100 | CDK10 | BLIND (AR);MR (AR);OMIM (AR);PCS (AR) | 4
8621 | CDK13 | CDC2L¦CDC2L5¦CHDFIDD¦CHED¦hCDK13 | 142.6 | 146 | 98 | 92.7 | 118.9 | 120.6 | 100 | 100 | CDK13 | MR (AD);OMIM (AD) | 2
23097 | CDK19 | CDC2L6¦CDK11¦DEE87¦EIEE87¦bA346C16.3 | 155.7 | 160.3 | 100 | 99.9 | 138.4 | 142.2 | 100 | 100 | CDK19 | MR (AD);OMIM (AD) | 2
1019 | CDK4 | CMM3¦PSK-J3 | 112.2 | 114.2 | 100 | 99.7 | 133.2 | 136.7 | 100 | 100 | CDK4 | DERM (AD);MELANOOM (AD);OMIM (AD);TUMOR (AD) | 4
1020 | CDK5 | LIS7¦PSSALRE | 133.5 | 133.7 | 100 | 100 | 138.3 | 139.6 | 100 | 100 | CDK5 | OMIM (AR);PCS (AR) | 2
55755 | CDK5RAP2 | C48¦Cep215¦MCPH3 | 127.4 | 130.3 | 99.8 | 98.9 | 139.7 | 143.5 | 100 | 100 | CDK5RAP2 | MR (AR);OMIM (AR);PCS (AR) | 3
1021 | CDK6 | MCPH12¦PLSTIRE | 106.9 | 111.3 | 100 | 99.6 | 154.2 | 159.4 | 100 | 100 | CDK6 | OMIM (AR);PCS (AR) | 2
1024 | CDK8 | IDDHBA¦K35 | 179.1 | 185.1 | 99.7 | 97.9 | 116.1 | 118.8 | 100 | 100 | CDK8 | MR (AD);OMIM (AD) | 2
6792 | CDKL5 | CFAP247¦DEE2¦EIEE2¦ISSX¦STK9 | 117.4 | 121.1 | 91.7 | 90.2 | 105 | 106.3 | 92.3 | 91.7 | CDKL5 | EPI (XL);MR (XL);OMIM (XL) | 3
1026 | CDKN1A | CAP20¦CDKN1¦CIP1¦MDA-6¦P21¦SDI1¦WAF1¦p21CIP1 | 146.1 | 138.3 | 100 | 100 | 134.5 | 138.4 | 100 | 100 | CDKN1A | OMIM (AD);TUMOR (AD) | 2
1027 | CDKN1B | CDKN4¦KIP1¦MEN1B¦MEN4¦P27KIP1 | 144.4 | 161.7 | 100 | 99.8 | 130.3 | 132.7 | 100 | 100 | CDKN1B | OMIM (AD);TUMOR (AD) | 2
1028 | CDKN1C | BWCR¦BWS¦KIP2¦WBS¦p57¦p57Kip2 | 63.8 | 66.8 | 88 | 77.8 | 133.3 | 131.3 | 99.3 | 97.3 | CDKN1C | DSD (AD);LENGTE (AD,IMP);MR (AD,IMP);OMIM (AD,IMP);SCHISIS (AD,IMP);TUMOR (AD) | 6
1029 | CDKN2A | ARF¦CDK4I¦CDKN2¦CMM2¦INK4¦INK4A¦MLM¦MTS-1¦MTS1¦P14¦P14ARF¦P16¦P16-INK4A¦P16INK4¦P16INK4A¦P19¦P19ARF¦TP16 | 99.9 | 96.9 | 92.3 | 92.1 | 165.6 | 171.4 | 100 | 100 | CDKN2A | ANEURYSM (AD);DERM (AD);MELANOOM (AD);OMIM (AD);TUMOR (AD) | 5
1030 | CDKN2B | CDK4I¦INK4B¦MTS2¦P15¦TP15¦p15INK4b | 88.1 | 88.3 | 100 | 99.9 | 170.5 | 175.6 | 100 | 100 | CDKN2B | ANEURYSM (AD);IMMUUN (AD,AR);OMIM (AD;AD,AR);TUMOR (AD) | 4
100048912 | CDKN2B-AS1 | ANRIL¦CDKN2B-AS¦CDKN2BAS¦NCRNA00089¦PCAT12¦p15AS | 0 | 0 | 0 | 0 | 0 | 0 | 0 | 0 | CDKN2B-AS1 | ANEURYSM (AD);OMIM (AD) | 2
1031 | CDKN2C | INK4C¦p18¦p18-INK4C | 152.5 | 159.2 | 100 | 100 | 147.5 | 154.2 | 100 | 100 | CDKN2C | OMIM (AD);TUMOR (AD) | 2
50937 | CDON | CDO¦CDON1¦HPE11¦ORCAM | 129 | 132.5 | 100 | 99.6 | 139 | 144 | 100 | 100 | CDON | CFA (AD);MR (AD);OMIM (AD) | 3
1041 | CDSN | HTSS¦HTSS1¦HYPT2¦PSS¦PSS1¦S | 149.9 | 146.4 | 100 | 100 | 273.6 | 281.1 | 100 | 100 | CDSN | CFA (AD,AR);DERM (AD,AR);OMIM (AR;AD,AR);PCS (AR) | 4
81620 | CDT1 | DUP¦RIS2 | 113.9 | 113.5 | 99.7 | 97.5 | 133 | 136.7 | 100 | 99.1 | CDT1 | LENGTE (AR);OMIM (AR);PCS (AR) | 3
388551 | CEACAM16 | CEAL2¦DFNA4B¦DFNB113 | 128 | 132 | 100 | 99.5 | 158.6 | 161.2 | 100 | 100 | CEACAM16 | DOOF (AD,AR);OMIM (AR;AD,AR);PCS (AR) | 3
1050 | CEBPA | C/EBP-alpha¦CEBP | 126.7 | 84.1 | 98.6 | 83.9 | 96.3 | 96.2 | 99.3 | 94.7 | CEBPA | BMF (AD);OMIM (AD;UK,AR,AD,XL);TUMOR (AD) | 3
1053 | CEBPE | C/EBP-epsilon¦CRP1¦c/EBP epsilon | 99.8 | 100.3 | 100 | 100 | 152.2 | 151.8 | 100 | 100 | CEBPE | IMMUUN (AR);OMIM (AR);PCS (AR) | 3
1056 | CEL | BAL¦BSDL¦BSSL¦CELL¦CEase¦FAP¦FAPP¦LIPA¦MODY8 | 166.8 | 159.3 | 89.7 | 88 | 121.5 | 123.4 | 100 | 99.8 | CEL | METAB (AR);OMIM (AD;AR) | 2
63036 | CELA2A | AOMS4¦ELA2A¦PE-1 | 168.9 | 174.8 | 98.3 | 95.5 | 178.9 | 183.9 | 100 | 100 | CELA2A | OMIM (AD) | 1
9620 | CELSR1 | ADGRC1¦CDHF9¦FMI2¦HFMI2¦ME2 | 155.2 | 168 | 94.7 | 92.8 | 146.2 | 153.9 | 99.5 | 98.7 | CELSR1 | DERM (AD);OMIM (AD) | 2
1062 | CENPE | CENP-E¦KIF10¦MCPH13¦PPP1R61 | 84.6 | 87.1 | 98.2 | 92.2 | 119.1 | 123.1 | 100 | 100 | CENPE | LENGTE (AR);OMIM (AR);PCS (AR) | 3
1063 | CENPF | CENF¦CILD31¦PRO1779¦STROMS¦hcp-1 | 144 | 145.1 | 99.8 | 98.5 | 116.7 | 117.2 | 100 | 100 | CENPF | CILIO (AR);MR (AR);OMIM (AR);PCS (AR) | 4
55835 | CENPJ | BM032¦CENP-J¦CPAP¦LAP¦LIP1¦MCPH6¦SASS4¦SCKL4¦Sas-4 | 157.6 | 156.3 | 100 | 99.6 | 146.9 | 149.8 | 100 | 100 | CENPJ | MR (AR);OMIM (AR);PCS (AR) | 3
378708 | CENPS | APITD1¦CENP-S¦FAAP16¦MHF1 | 119.2 | 123.7 | 100 | 98.6 | 125.7 | 128.2 | 100 | 100 | CENPS | MELANOOM (AD);OMIM (AD) | 2
9731 | CEP104 | CFAP256¦GlyBP¦JBTS25¦KIAA0562¦ROC22 | 126.9 | 131.5 | 100 | 99.2 | 136.7 | 140.8 | 100 | 100 | CEP104 | CILIO (AR);MR (AR);OMIM (AR);PCS (AR) | 4
153241 | CEP120 | CCDC100¦JBTS31¦SRTD13 | 164.4 | 170.6 | 100 | 99.5 | 137.5 | 141.5 | 100 | 100 | CEP120 | BLIND (AR);CILIO (AR);LENGTE (AR);MR (AR);NIER (AR);OMIM (AR);PCS (AR) | 7
9662 | CEP135 | CEP4¦KIAA0635¦MCPH8 | 101.5 | 104.8 | 99.1 | 93.6 | 109.7 | 113 | 100 | 100 | CEP135 | MR (AR);OMIM (AR);PCS (AR) | 3
22995 | CEP152 | MCPH4¦MCPH9¦SCKL5 | 179.2 | 184.2 | 99.7 | 98.2 | 141.3 | 145.5 | 100 | 100 | CEP152 | LENGTE (AR);MR (AR);OMIM (AR);PCS (AR) | 4
22897 | CEP164 | NPHP15 | 100 | 102.8 | 99.9 | 98.3 | 127.8 | 130.5 | 100 | 100 | CEP164 | BLIND (AR);CILIO (AR);NIER (AR);OMIM (AR);PCS (AR) | 5
84984 | CEP19 | C3orf34¦MOSPGF | 221.1 | 231.4 | 100 | 100 | 158.6 | 161.9 | 100 | 100 | CEP19 | OMIM (AR);PCS (AR) | 2
11190 | CEP250 | C-NAP1¦CEP2¦CNAP1¦CRDHL2 | 98.5 | 102.9 | 100 | 99.2 | 121.3 | 123.5 | 100 | 100 | CEP250 | BLIND (AR);DOOF (AR);OMIM (AR) | 3
80184 | CEP290 | 3H11Ag¦BBS14¦CT87¦JBTS5¦LCA10¦MKS4¦NPHP6¦POC3¦SLSN6¦rd16 | 92.5 | 97 | 96.1 | 90 | 126.8 | 130.2 | 100 | 100 | CEP290 | BLIND (AR);CILIO (AR);LENGTE (AR);MR (AR);NIER (AR);OMIM (AR);PCS (AR) | 7
95681 | CEP41 | JBTS15¦TSGA14 | 90.4 | 92.6 | 99.8 | 97.4 | 126.5 | 130 | 100 | 100 | CEP41 | BLIND (AR);CILIO (AR);DSD (AR);MR (AR);NIER (AR);OMIM (AR);PCS (AR) | 7
55165 | CEP55 | C10orf3¦CT111¦MARCH¦URCC6 | 134.5 | 138.6 | 100 | 99.8 | 132.7 | 137.1 | 100 | 100 | CEP55 | CILIO (AR);MR (AR);NIER (AR);OMIM (AR);PCS (AR) | 5
9702 | CEP57 | MVA2¦PIG8¦TSP57 | 96.4 | 99.8 | 99.2 | 93 | 112.7 | 116 | 100 | 100 | CEP57 | MR (AR);OMIM (AR);PCS (AR) | 3
80254 | CEP63 | SCKL6 | 140.7 | 150.1 | 99.3 | 96.5 | 120.2 | 124 | 100 | 100 | CEP63 | OMIM (AR);PCS (AR) | 2
84131 | CEP78 | C9orf81¦CRDHL¦IP63 | 124.5 | 129.4 | 98.9 | 96.8 | 122.8 | 125.7 | 100 | 100 | CEP78 | BLIND (AR);DOOF (AR);OMIM (AR);PCS (AR) | 4
51134 | CEP83 | CCDC41¦NPHP18¦NY-REN-58 | 127.3 | 133.1 | 99.8 | 97.4 | 126.7 | 130.7 | 100 | 100 | CEP83 | BLIND (AR);CILIO (AR);LEVER (AR);MR (AR);NIER (AR);OMIM (AR);PCS (AR) | 7
84902 | CEP89 | CCDC123¦CEP123 | 163.1 | 159 | 96 | 94.5 | 153.8 | 154.8 | 100 | 100 | CEP89 | MR (AR);OMIM (AR);OXPHOS (AR) | 3
375298 | CERKL | RP26 | 120.6 | 124.1 | 99.5 | 96.9 | 132.1 | 135 | 100 | 100 | CERKL | BLIND (AR);METAB (AR);OMIM (AR;UK,AR,AD,XL);PCS (AR) | 4
10715 | CERS1 | EPM8¦GDF-1¦GDF1¦LAG1¦LASS1¦UOG1 | 65.1 | 61.1 | 75.4 | 63.7 | 94.9 | 96.3 | 94.2 | 86.4 | CERS1 | OMIM (AR);PCS (AR) | 2
204219 | CERS3 | ARCI9¦LASS3 | 110.5 | 114.6 | 99.9 | 98.9 | 125.7 | 129.9 | 100 | 100 | CERS3 | DERM (AR);METAB (AR);OMIM (AR);PCS (AR) | 4
10087 | CERT1 | CERT¦CERTL¦COL4A3BP¦GPBP¦MRD34¦STARD11 | 131.9 | 136.1 | 90.2 | 87.3 | 138.4 | 142.2 | 100 | 100 | CERT1 | EPI (AD);MR (AD);OMIM (AD) | 3
1066 | CES1 | ACAT¦CE-1¦CEH¦CES2¦HMSE¦HMSE1¦PCE-1¦REH¦SES1¦TGH¦hCE-1 | 152.2 | 152.9 | 99.8 | 99.3 | 209.9 | 216.9 | 99.9 | 99.9 | CES1 | OMIM (UK,AR,AD,XL) | 1
1071 | CETP | BPIFF¦HDLCQ10 | 124.3 | 126.7 | 100 | 99.9 | 129.9 | 132.6 | 100 | 100 | CETP | OMIM (AD) | 1
144406 | CFAP251 | CaM-IP4¦SPGF33¦WDR66 | 130.1 | 130.1 | 100 | 100 | 132.2 | 136.3 | 100 | 100 | WDR66 | CILIO (AR);OMIM (AR) | 2
56683 | CFAP298 | C21orf48¦C21orf59¦CILD26¦FBB18¦Kur | 149.6 | 154.6 | 100 | 99.7 | 159.3 | 163.9 | 100 | 100 | CFAP298 | CILIO (AR);OMIM (AR);PCS (AR) | 3
85016 | CFAP300 | C11orf70¦CILD38¦FBB5 | 95.2 | 97.8 | 99.3 | 95.9 | 120 | 124.1 | 100 | 100 | CFAP300 | CILIO (AR);OMIM (AR) | 2
755 | CFAP410 | C21orf2¦LRRC76¦RDMS¦SMDAX¦YF5/A2 | 107.7 | 107.3 | 100 | 99.3 | 176.5 | 180.5 | 100 | 100 | CFAP410 | BLIND (AR);CILIO (AR);LENGTE (AR);OMIM (AR);PCS (AR) | 5
80217 | CFAP43 | C10orf79¦HYDNP1¦SPGF19¦WDR96¦bA373N18.2 | 141 | 148.2 | 99.9 | 98.9 | 132.2 | 136.3 | 100 | 100 | CFAP43 | OMIM (AR) | 1
55779 | CFAP44 | SPGF20¦WDR52 | 126.1 | 130.4 | 99.8 | 98.9 | 145.8 | 150.7 | 100 | 100 | CFAP44 | CILIO (AR);OMIM (AR) | 2
220136 | CFAP53 | CCDC11¦HTX6 | 141.5 | 150.5 | 99.6 | 97.4 | 145 | 151.9 | 100 | 100 | CFAP53 | CHD (AR);CILIO (AR);HART (AR);OMIM (AR);PCS (AR) | 5
159686 | CFAP58 | C10orf80¦CCDC147¦SPGF49¦bA127L20.4¦bA127L20.5¦bA554P13.1 | 105.1 | 109.9 | 99.9 | 98.7 | 124.5 | 128.2 | 100 | 100 | CFAP58 | OMIM (AR);OXPHOS (AR) | 2
79846 | CFAP69 | C7orf63¦FAP69¦SPGF24 | 79.8 | 82.6 | 98.7 | 93.5 | 113.7 | 117.3 | 100 | 100 | CFAP69 | CILIO (AR);OMIM (AR) | 2
629 | CFB | AHUS4¦ARMD14¦BF¦BFD¦CFAB¦CFBD¦FB¦FBI12¦GBG¦H2-Bf¦PBF2 | 138 | 139.7 | 100 | 100 | 191.2 | 196.5 | 100 | 100 | CFB | HEMOS (AD);IMMUUN (AR);NIER (AD);OMIM (AD;AR;UK,AR,AD,XL) | 4
55997 | CFC1 | CFC1B¦CRYPTIC¦DTGA2¦HTX2 | 119.6 | 122.7 | 84.2 | 74.1 | 201.6 | 210.4 | 100 | 100 | CFC1 | CHD (AD);CILIO (AD);HART (AD);LEVER (AD);OMIM (AD) | 5
1675 | CFD | ADIPSIN¦ADN¦DF¦PFD | 83.9 | 87.7 | 89.3 | 83.7 | 187.2 | 193.1 | 100 | 100 | CFD | IMMUUN (AR);OMIM (AR);PCS (AR) | 3
3075 | CFH | AHUS1¦AMBP1¦ARMD4¦ARMS1¦CFHL3¦FH¦FHL1¦HF¦HF1¦HF2¦HUS | 185 | 194.1 | 99.9 | 99 | 138.3 | 144.2 | 100 | 99.9 | CFH | BLIND (AD);HEMOS (AD,AR);IMMUUN (AD,AR);NIER (AD,AR);OMIM (AD;AR;AD,AR);PCS (AR) | 6
3078 | CFHR1 | CFHL¦CFHL1¦CFHL1P¦CFHR1P¦FHR-1¦FHR1¦H36¦H36-1¦H36-2¦HFL1¦HFL2 | 193.9 | 201.6 | 96.4 | 94.9 | 143.2 | 149.1 | 95.4 | 93.8 | CFHR1 | HEMOS (AD,AR);IMMUUN (AR);NIER (AD,AR);OMIM (AD,AR) | 4
3080 | CFHR2 | CFHL2¦FHR2¦HFL3 | 112.4 | 116.7 | 76 | 74.3 | 124.9 | 130.9 | 76.5 | 76.1 | CFHR2 | IMMUUN (AR);OMIM (AR) | 2
10878 | CFHR3 | CFHL3¦DOWN16¦FHR-3¦FHR3¦HLF4 | 113.2 | 111.8 | 94 | 92.2 | 114.9 | 120.2 | 96 | 95.2 | CFHR3 | HEMOS (AD,AR);IMMUUN (AR);NIER (AD,AR);OMIM (AD,AR) | 4
10877 | CFHR4 | CFHL4¦FHR-4¦FHR4 | 148.2 | 152.1 | 100 | 99.9 | 150.6 | 157.7 | 100 | 100 | CFHR4 | IMMUUN (AR);OMIM (AR) | 2
81494 | CFHR5 | CFHL5¦CFHR5D¦FHR-5¦FHR5 | 110.4 | 115.2 | 99.6 | 98.4 | 135.5 | 141 | 100 | 100 | CFHR5 | IMMUUN (AD);OMIM (AD) | 2
3426 | CFI | AHUS3¦ARMD13¦C3BINA¦C3b-INA¦FI¦IF¦KAF | 164 | 169.4 | 99.2 | 96.8 | 137.2 | 141.1 | 100 | 100 | CFI | HEMOS (AD);IMMUUN (AR);NIER (AD);OMIM (AD;AR);PCS (AR) | 5
1073 | CFL2 | NEM7 | 155.8 | 167.1 | 100 | 99.6 | 130 | 131.9 | 100 | 100 | CFL2 | OMIM (AR);PCS (AR);SPIER (AR) | 3
5199 | CFP | BFD¦PFC¦PFD¦PROPERDIN | 102.4 | 108.8 | 100 | 99 | 150.7 | 154.7 | 100 | 100 | CFP | IMMUUN (XL);OMIM (XL;XLR) | 2
1080 | CFTR | ABC35¦ABCC7¦CF¦CFTR/MRP¦MRP7¦TNR-CFTR¦dJ760C5.1 | 135.9 | 140.6 | 99.6 | 97.9 | 126.3 | 130.5 | 100 | 100 | CFTR | IMMUUN (AD,AR);LEVER (AR);METAB (AR);OMIM (AD,AR);PCS (AR) | 5
283489 | CHAMP1 | C13orf8¦CAMP¦CHAMP¦MRD40¦ZNF828 | 219.8 | 200.3 | 100 | 100 | 157.1 | 160.8 | 100 | 100 | CHAMP1 | MR (AD);OMIM (AD) | 2
1103 | CHAT | CHOACTASE¦CMS1A¦CMS1A2¦CMS6 | 120.7 | 127.1 | 93.5 | 85.7 | 133.9 | 137.1 | 100 | 100 | CHAT | AKI (AR);OMIM (AR);PCS (AR);SPIER (AR) | 4
400916 | CHCHD10 | C22orf16¦FTDALS2¦IMMD¦MIX17A¦N27C7-4¦SMAJ | 26.5 | 25.2 | 59.1 | 43.9 | 141.1 | 146.9 | 100 | 100 | CHCHD10 | ALS (AD);HMSN (AD);OMIM (AR;AD);OXPHOS (AR);SPIER (AD) | 5
51142 | CHCHD2 | C7orf17¦MIX17B¦MNRR1¦NS2TP¦PARK22 | 83.5 | 76.6 | 98.4 | 83.8 | 163.9 | 168.5 | 100 | 100 | CHCHD2 | OMIM (AD);OXPHOS (AD);PARK (AD) | 3
1105 | CHD1 | CHD-1¦PILBOS | 132.7 | 137.5 | 99.3 | 94.9 | 128.1 | 131.9 | 100 | 100 | CHD1 | MR (AD);OMIM (AD) | 2
1106 | CHD2 | EEOC | 144.5 | 151.3 | 99.4 | 99.2 | 132.5 | 136.8 | 100 | 100 | CHD2 | EPI (AD);MR (AD);OMIM (AD) | 3
1107 | CHD3 | Mi-2a¦Mi2-ALPHA¦SNIBCPS¦ZFH | 108.8 | 111.7 | 94.8 | 92.6 | 138.7 | 143.9 | 99.8 | 99.5 | CHD3 | MR (AD);OMIM (AD) | 2
1108 | CHD4 | CHD-4¦Mi-2b¦Mi2-BETA¦SIHIWES | 132.8 | 133.9 | 100 | 99.9 | 149.8 | 153.9 | 100 | 100 | CHD4 | MR (AD);OMIM (AD) | 2
55636 | CHD7 | CRG¦HH5¦IS3¦KAL5 | 153.6 | 158.7 | 100 | 99.5 | 144.7 | 147.5 | 100 | 100 | CHD7 | BLIND (AD);CFA (AD);CHD (AD);DOOF (AD);DSD (AD);HART (AD);HH (AD);IMMUUN (AD);MR (AD);OMIM (AD);SCHISIS (AD) | 11
57680 | CHD8 | AUTS18¦HELSNF1 | 150.5 | 151.5 | 100 | 99.9 | 147.5 | 151.4 | 100 | 100 | CHD8 | LEVER (AD);MR (AD);OMIM (AD) | 3
11200 | CHEK2 | CDS1¦CHK2¦HuCds1¦LFS2¦PP1425¦RAD53¦hCds1 | 109.8 | 112.6 | 85 | 81.5 | 127.7 | 130.2 | 100 | 100 | CHEK2 | BRSTKNK (AD,AR);OMIM (AD,AR;UK,AR,AD,XL);TUMOR (AD,AR) | 3
1118 | CHIT1 | CHI3¦CHIT¦CHITD | 110.4 | 115.2 | 99.7 | 98.1 | 127.5 | 131.6 | 100 | 100 | CHIT1 | METAB (AR);OMIM (AR) | 2
1120 | CHKB | CHETK¦CHKL¦CK¦CKB¦CKEKB¦EK¦EKB¦MDCMC | 110.7 | 114.9 | 100 | 99.7 | 123.9 | 126.4 | 100 | 100 | CHKB | DERM (AR);HART (AR);METAB (AR);MR (AR);OMIM (AR);OXPHOS (AR);PCS (AR);SPIER (AR) | 8
1121 | CHM | DXS540¦GGTA¦HSD-32¦REP-1¦TCD | 110.2 | 113.9 | 98.5 | 94.5 | 107.4 | 110.9 | 98.8 | 97.4 | CHM | BLIND (XL);OMIM (XL) | 2
5119 | CHMP1A | CHMP1¦PCH8¦PCOLN3¦PRSM1¦VPS46-1¦VPS46A | 127.9 | 131.9 | 100 | 99.8 | 138.3 | 142.4 | 100 | 100 | CHMP1A | BEWEGING (AR);MR (AR);OMIM (AR);PCS (AR) | 4
25978 | CHMP2B | ALS17¦CHMP2.5¦DMT1¦FTDALS7¦VPS2-2¦VPS2B | 92.8 | 94.7 | 99.7 | 96.7 | 106.6 | 109.1 | 100 | 100 | CHMP2B | ALS (AD);OMIM (AD;AR);PARK (AR) | 3
128866 | CHMP4B | C20orf178¦CHMP4A¦CTPP3¦CTRCT31¦SNF7¦SNF7-2¦Shax1¦VPS32B¦Vps32-2¦dJ553F4.4 | 138.6 | 147 | 100 | 99.3 | 121.6 | 125.3 | 100 | 100 | CHMP4B | BLIND (AD);OMIM (AD) | 2
1123 | CHN1 | ARHGAP2¦CHN¦DURS2¦NC¦RHOGAP2 | 182.7 | 190.9 | 99.6 | 98.8 | 125.5 | 129.5 | 97 | 97 | CHN1 | OMIM (UK,AR,AD,XL) | 1
11261 | CHP1 | CHP¦SLC9A1BP¦SPAX9¦Sid470p¦p22¦p24 | 84 | 83.4 | 98.5 | 89.1 | 136.8 | 139.2 | 100 | 100 | CHP1 | OMIM (AR);PCS (AR) | 2
91851 | CHRDL1 | CHL¦MGC1¦MGCN¦NRLN1¦VOPT¦dA141H5.1 | 108.8 | 111.5 | 100 | 99.8 | 129.7 | 133.4 | 100 | 100 | CHRDL1 | BLIND (XLR);OMIM (XLR) | 2
1129 | CHRM2 | HM2 | 166.7 | 139.8 | 100 | 99.9 | 161.9 | 164.6 | 100 | 100 | CHRM2 | HART (AD);OMIM (AD) | 2
1131 | CHRM3 | EGBRS¦HM3¦PBS | 152.6 | 144.2 | 100 | 100 | 147.3 | 146.7 | 100 | 100 | CHRM3 | LEVER (AR);NIER (AR);OMIM (AR);PCS (AR) | 4
1134 | CHRNA1 | ACHRA¦ACHRD¦CHRNA¦CMS1A¦CMS1B¦CMS2A¦FCCMS¦SCCMS | 115 | 120.4 | 100 | 99.2 | 132.5 | 135.8 | 100 | 100 | CHRNA1 | AKI (AR);OMIM (AR;AD,AR);PCS (AR);SPIER (AR) | 4
1135 | CHRNA2 |  | 200.9 | 185.5 | 100 | 100 | 175.8 | 177.6 | 100 | 100 | CHRNA2 | EPI (AD);OMIM (AD) | 2
1136 | CHRNA3 | BAIPRCK¦LNCR2¦NACHRA3¦PAOD2 | 136.1 | 137.9 | 100 | 99.4 | 159.9 | 157.3 | 100 | 100 | CHRNA3 | LEVER (AR);NIER (AR);OMIM (AR) | 3
1137 | CHRNA4 | BFNC¦EBN¦EBN1¦NACHR¦NACHRA4¦NACRA4 | 137.2 | 108.8 | 98.3 | 96.2 | 164.7 | 168.2 | 100 | 100 | CHRNA4 | EPI (AD);MR (AD);OMIM (AD) | 3
1140 | CHRNB1 | ACHRB¦CHRNB¦CMS1D¦CMS2A¦CMS2C¦SCCMS | 155.3 | 163 | 100 | 99.4 | 150.6 | 154.6 | 100 | 100 | CHRNB1 | AKI (AR);OMIM (AR;AD,AR);PCS (AR);SPIER (AR) | 4
1141 | CHRNB2 | EFNL3¦nAChRB2 | 131.4 | 137 | 99.3 | 96 | 151.7 | 153.6 | 100 | 100 | CHRNB2 | EPI (AD);OMIM (AD;UK,AR,AD,XL) | 2
1144 | CHRND | ACHRD¦CMS2A¦CMS3A¦CMS3B¦CMS3C¦FCCMS¦SCCMS | 152.9 | 158.8 | 99.7 | 97.9 | 158.5 | 163.8 | 100 | 100 | CHRND | AKI (AR);OMIM (AR;AD,AR);PCS (AR);SPIER (AR) | 4
1145 | CHRNE | ACHRE¦CMS1D¦CMS1E¦CMS2A¦CMS4A¦CMS4B¦CMS4C¦FCCMS¦SCCMS | 152.2 | 156.9 | 100 | 100 | 125.6 | 125.9 | 100 | 100 | CHRNE | AKI (AR);OMIM (AR;AD,AR);PCS (AR);SPIER (AR) | 4
1146 | CHRNG | ACHRG | 143.4 | 149.9 | 100 | 100 | 157 | 160.9 | 100 | 100 | CHRNG | AKI (AR);OMIM (AR);PCS (AR);SCHISIS (AR);SPIER (AR) | 5
50515 | CHST11 | C4ST¦C4ST-1¦C4ST1¦HSA269537¦OCBMD | 270 | 234.3 | 100 | 100 | 155 | 153 | 100 | 100 | CHST11 | LENGTE (AR);OMIM (AR);PCS (AR) | 3
113189 | CHST14 | ATCS¦D4ST1¦EDSMC1¦HNK1ST | 143.8 | 147.4 | 99.9 | 98.9 | 152.2 | 155.4 | 100 | 100 | CHST14 | AKI (AR);DERM (AR);HEMOS (AR);LENGTE (AR);METAB (AR);OMIM (AR);PCS (AR);SCHISIS (AR) | 8
9469 | CHST3 | C6ST¦C6ST1¦HSD | 138.7 | 113.4 | 100 | 99.4 | 136.6 | 135.8 | 100 | 100 | CHST3 | LENGTE (AR);METAB (AR);OMIM (AR);PCS (AR) | 4
4166 | CHST6 | C-GlcNAc6ST¦GST4-beta¦MCDC1¦glcNAc6ST-5¦gn6st-5¦hCGn6ST | 201.3 | 197.7 | 100 | 100 | 188.1 | 189.4 | 100 | 100 | CHST6 | BLIND (AR);METAB (AR);OMIM (AR);PCS (AR) | 4
64377 | CHST8 | GALNAC4ST1¦GalNAc4ST¦PSS3 | 247.5 | 250.3 | 100 | 100 | 168.6 | 168.4 | 100 | 100 | CHST8 | OMIM (AR);PCS (AR) | 2
22856 | CHSY1 | CHSY¦CSS1¦ChSy-1¦TPBS | 156.2 | 147.1 | 97.2 | 95.7 | 152.6 | 152 | 99.7 | 98 | CHSY1 | DERM (AR);DOOF (AR);LENGTE (AR);METAB (AR);OMIM (AR);PCS (AR) | 6
1147 | CHUK | IKBKA¦IKK-alpha¦IKK1¦IKKA¦NFKBIKA¦TCF16 | 151.1 | 155.6 | 100 | 99.1 | 126.9 | 130.5 | 100 | 100 | CHUK | DERM (AR);OMIM (AR;UK,AR,AD,XL);PCS (AR) | 3
10519 | CIB1 | CIB¦CIBP¦KIP1¦PRKDCIP¦SIP2-28 | 132.2 | 131.3 | 97.3 | 93.6 | 126.8 | 130.8 | 100 | 100 | CIB1 | DERM (AR);IMMUUN (AR);OMIM (AR) | 3
10518 | CIB2 | DFNB48¦KIP2¦USH1J | 195.6 | 203.3 | 99.7 | 97 | 150.1 | 156.4 | 100 | 99.9 | CIB2 | BLIND (AR);DOOF (AR);OMIM (AR);PCS (AR) | 4
137392 | CIBAR1 | BARMR1¦FAM92A¦FAM92A1¦PAPA9 | 107.6 | 98.9 | 90.6 | 86 | 127.4 | 131.3 | 100 | 100 | FAM92A | OMIM (AR) | 1
23152 | CIC | MRD45 | 77.2 | 71.6 | 63.3 | 63.3 | 156.5 | 156.8 | 100 | 99.9 | CIC | EPI (AD);MR (AD);OMIM (AD) | 3
63924 | CIDEC | CIDE-3¦CIDE3¦FPLD5¦FSP27 | 90.2 | 92.3 | 100 | 97.9 | 159.9 | 164.6 | 100 | 100 | CIDEC | OMIM (AR);PCS (AR) | 2
4261 | CIITA | C2TA¦CIITAIV¦MHC2TA¦NLRA | 159.6 | 160.2 | 100 | 99.5 | 140.7 | 142.6 | 100 | 100 | CIITA | IMMUUN (AR);OMIM (AR);PCS (AR);SCID (AR) | 4
22858 | CILK1 | ECO¦EJM10¦ICK¦LCK2¦MRK¦hICK | 129.4 | 133.5 | 99.9 | 98.7 | 135.2 | 138.5 | 100 | 100 | CILK1 | EPI (AD);LENGTE (AR);OMIM (AD;AR);PCS (AR);SCHISIS (AR) | 5
493856 | CISD2 | ERIS¦Miner1¦NAF-1¦WFS2¦ZCD2 | 122.9 | 135.4 | 83.4 | 83.4 | 115.7 | 119.2 | 100 | 100 | CISD2 | BLIND (AR);DOOF (AR);OMIM (AR);OXPHOS (AR);PCS (AR) | 5
11113 | CIT | CITK¦CRIK¦MCPH17¦STK21 | 123.4 | 127.8 | 100 | 99.4 | 134.1 | 138.1 | 100 | 100 | CIT | MR (AR);OMIM (AR);PCS (AR) | 3
10370 | CITED2 | ASD8¦MRG-1¦MRG1¦P35SRJ¦VSD2 | 123.2 | 111.9 | 99.2 | 99 | 134.8 | 136.4 | 100 | 100 | CITED2 | CHD (AD);HART (AD);OMIM (AD) | 3
150468 | CKAP2L |  | 195.1 | 194.4 | 99.7 | 98.6 | 144 | 145.7 | 100 | 100 | CKAP2L | DERM (AR);LENGTE (AR);MR (AR);OMIM (AR);PCS (AR) | 5
23155 | CLCC1 | MCLC¦RP32 | 116.1 | 121.1 | 99.8 | 98 | 140.6 | 144.8 | 100 | 100 | CLCC1 | BLIND (AR);OMIM (AR) | 2
23529 | CLCF1 | BSF-3¦BSF3¦CISS2¦CLC¦NNT-1¦NNT1¦NR6 | 76 | 78.2 | 100 | 99.4 | 117.1 | 119.3 | 100 | 100 | CLCF1 | OMIM (AR);PCS (AR) | 2
1180 | CLCN1 | CLC1 | 138.5 | 142.2 | 100 | 99.2 | 146.3 | 150.3 | 100 | 100 | CLCN1 | OMIM (AD,AR);PCS (AR);SPIER (AD,AR) | 3
1181 | CLCN2 | CIC-2¦CLC2¦ECA2¦ECA3¦EGI11¦EGI3¦EGMA¦EJM6¦EJM8¦HALD2¦LKPAT¦clC-2 | 122 | 124.4 | 100 | 99.5 | 140.9 | 144.3 | 100 | 100 | CLCN2 | BEWEGING (AR);NIER (AD,AR);OMIM (AR;AD,AR);PCS (AR) | 4
1183 | CLCN4 | CLC4¦ClC-4¦ClC-4A¦MRX15¦MRX49¦MRXSRC | 119.6 | 117.3 | 99.9 | 98.9 | 142.1 | 146.1 | 100 | 100 | CLCN4 | BEWEGING (XL);EPI (XL);MR (XL);OMIM (XL) | 4
1184 | CLCN5 | CLC5¦CLCK2¦ClC-5¦DENTS¦NPHL1¦NPHL2¦XLRH¦XRN¦hCIC-K2 | 118.7 | 125.2 | 99.9 | 98.3 | 137.2 | 141.3 | 100 | 100 | CLCN5 | LENGTE (XLR);NIER (XLR);OMIM (XLR) | 3
1186 | CLCN7 | CLC-7¦CLC7¦HOD¦OPTA2¦OPTB4¦PPP1R63 | 135.4 | 142 | 99.7 | 98.4 | 138.6 | 142.3 | 100 | 100 | CLCN7 | IMMUUN (AD,AR);LENGTE (AD,AR);METAB (AD);OMIM (AD,AR);PCS (AR) | 5
1187 | CLCNKA | CLCK1¦ClC-K1¦hClC-Ka | 125.5 | 124.8 | 99.8 | 97.8 | 155.2 | 158.8 | 100 | 100 | CLCNKA | OMIM (UK,AR,AD,XL) | 1
1188 | CLCNKB | CLCKB¦ClC-K2¦ClC-Kb | 109.1 | 110.1 | 99.1 | 95.9 | 154.3 | 156.9 | 100 | 100 | CLCNKB | NIER (AR);OMIM (AR;UK,AR,AD,XL);PCS (AR) | 3
9076 | CLDN1 | CLD1¦ILVASC¦SEMP1 | 129.5 | 132 | 100 | 100 | 143.3 | 148.2 | 100 | 100 | CLDN1 | DERM (AR);LEVER (AR);OMIM (AR);PCS (AR) | 4
9071 | CLDN10 | CPETRL3¦HELIX¦OSP-L¦OSPL | 150.1 | 156.6 | 100 | 100 | 163.3 | 170.4 | 100 | 100 | CLDN10 | DERM (AR);NIER (AR);OMIM (AR);PCS (AR) | 4
23562 | CLDN14 | DFNB29 | 98.5 | 90.1 | 100 | 99.7 | 137.2 | 139.2 | 100 | 100 | CLDN14 | DOOF (AR);OMIM (AR);PCS (AR) | 3
10686 | CLDN16 | HOMG3¦PCLN1 | 155.8 | 162.9 | 100 | 100 | 152.1 | 157.8 | 100 | 100 | CLDN16 | EPI (AR);NIER (AR);OMIM (AR);PCS (AR) | 4
149461 | CLDN19 | HOMG5 | 123.5 | 128.4 | 98.5 | 93.1 | 131.7 | 135.8 | 100 | 100 | CLDN19 | BLIND (AR);EPI (AR);NIER (AR);OMIM (AR);PCS (AR) | 5
9080 | CLDN9 | DFNB116 | 103.9 | 111.5 | 100 | 100 | 157.6 | 147.6 | 100 | 100 | CLDN9 | DOOF (AR);OMIM (AR) | 2
338339 | CLEC4D | CD368¦CLEC-6¦CLEC6¦CLECSF8¦Dectin-3¦MCL¦MPCL | 141.7 | 144.6 | 100 | 99.8 | 104.8 | 107.3 | 100 | 100 | CLEC4D | IMMUUN (AR);OMIM (AR) | 2
64581 | CLEC7A | BGR¦CANDF4¦CD369¦CLECSF12¦DECTIN1¦SCARE2 | 163.3 | 170.5 | 100 | 100 | 164.7 | 169 | 100 | 100 | CLEC7A | IMMUUN (AR);OMIM (AR) | 2
1193 | CLIC2 | CLCNL2¦CLIC2b¦MRXS32¦XAP121 | 72.4 | 74.3 | 99.9 | 96.5 | 112.6 | 115.7 | 100 | 100 | CLIC2 | MR (XL);OMIM (XLR) | 2
53405 | CLIC5 | DFNB102¦DFNB103¦MST130¦MSTP130 | 112.8 | 100.6 | 89.9 | 88 | 137 | 140.5 | 100 | 100 | CLIC5 | DOOF (AR);OMIM (AR);PCS (AR) | 3
6249 | CLIP1 | CLIP¦CLIP-170¦CLIP170¦CYLN1¦RSN | 139.7 | 141.6 | 100 | 99 | 131.5 | 134.6 | 100 | 100 | CLIP1 | MR (AR);OMIM (AR);PCS (AR) | 3
79827 | CLMP | ACAM¦ASAM¦CSBM¦CSBS | 90.9 | 95.9 | 100 | 99.6 | 151.3 | 157 | 100 | 100 | CLMP | LEVER (AR);OMIM (AR);PCS (AR) | 3
1201 | CLN3 | BTN1¦BTS¦JNCL | 131.6 | 133 | 92.5 | 91.8 | 128.2 | 130.3 | 92.5 | 92.5 | CLN3 | BLIND (AR);EPI (AR);METAB (AR);MR (AR);OMIM (AR);PCS (AR) | 6
1203 | CLN5 |  | 125 | 125.9 | 69.3 | 66.3 | 101.9 | 104.9 | 72.1 | 71.6 | CLN5 | BLIND (AR);EPI (AR);METAB (AR);MR (AR);OMIM (AR);PCS (AR) | 6
54982 | CLN6 | CLN4A¦HsT18960¦nclf | 132.1 | 141.3 | 99.9 | 97.1 | 122 | 125.6 | 100 | 100 | CLN6 | BLIND (AR);EPI (AR);METAB (AR);MR (AR);OMIM (AR);PCS (AR) | 6
2055 | CLN8 | C8orf61¦EPMR¦TLCD6 | 172.3 | 173.9 | 83.5 | 83.5 | 207.3 | 210.1 | 100 | 100 | CLN8 | BLIND (AR);EPI (AR);METAB (AR);MR (AR);OMIM (AR);PCS (AR) | 6
10978 | CLP1 | HEAB¦hClp1 | 140.1 | 140.4 | 100 | 100 | 149.8 | 150 | 100 | 100 | CLP1 | BEWEGING (AR);MR (AR);OMIM (AR);PCS (AR) | 4
81570 | CLPB | ANKCLB¦HSP78¦MEGCANN¦MGCA7¦SKD3 | 131.2 | 135.7 | 94.9 | 94.9 | 138 | 142.2 | 100 | 100 | CLPB | BEWEGING (AR);BMF (AR);IMMUUN (AR);METAB (AR);MR (AR);OMIM (AR);OXPHOS (AR);PCS (AR) | 8
8192 | CLPP | DFNB81¦PRLTS3 | 146 | 147.3 | 100 | 99.1 | 130.6 | 134.3 | 100 | 100 | CLPP | DOOF (AR);DSD (AR);OMIM (AR);OXPHOS (AR);PCS (AR) | 5
10845 | CLPX | EPP2 | 182.4 | 189 | 99.9 | 99.4 | 131.4 | 135.3 | 100 | 100 | CLPX | OMIM (AD) | 1
7401 | CLRN1 | RP61¦USH3¦USH3A | 157.3 | 168.2 | 100 | 99.8 | 156.2 | 161.7 | 100 | 100 | CLRN1 | BLIND (AR);DOOF (AR);OMIM (AR);PCS (AR) | 4
645104 | CLRN2 | DFNB117 | 125.7 | 132.3 | 99.7 | 96.6 | 164.1 | 170.4 | 100 | 100 | CLRN2 | DOOF (AR);OMIM (AR) | 2
1213 | CLTC | CHC¦CHC17¦CLH-17¦CLTCL2¦Hc¦MRD56 | 175.7 | 183.8 | 100 | 99.9 | 126.6 | 130.7 | 100 | 100 | CLTC | MR (AD);OMIM (AD) | 2
8218 | CLTCL1 | CHC22¦CLH22¦CLTCL¦CLTD | 108.4 | 113 | 98.6 | 98.2 | 136.5 | 140.8 | 100 | 100 | CLTCL1 | HNPD (AR);OMIM (AR) | 2
23059 | CLUAP1 | CFAP22¦FAP22¦IFT38 | 150.6 | 155.6 | 100 | 99.8 | 132.8 | 135.9 | 100 | 100 | CLUAP1 | BLIND (AR);OMIM (AR) | 2
55907 | CMAS | CSS | 102.9 | 108.5 | 99.9 | 97.8 | 127.4 | 131.2 | 100 | 100 | CMAS | METAB (AR);OMIM (AR) | 2
7555 | CNBP | CNBP1¦DM2¦PROMM¦RNF163¦ZCCHC22¦ZNF9 | 123.9 | 126 | 100 | 100 | 160.7 | 166.3 | 100 | 100 | CNBP | OMIM (AD) | 1
1259 | CNGA1 | CNCG¦CNCG1¦CNG-1¦CNG1¦RCNC1¦RCNCa¦RCNCalpha¦RP49 | 135.1 | 129.3 | 91.7 | 86.3 | 127.9 | 127.6 | 91 | 91 | CNGA1 | BLIND (AR);OMIM (AR;UK,AR,AD,XL);PCS (AR) | 3
1261 | CNGA3 | ACHM2¦CCNC1¦CCNCa¦CCNCalpha¦CNCG3¦CNG3 | 179.3 | 175.2 | 100 | 99.7 | 141 | 142.5 | 100 | 100 | CNGA3 | BLIND (AR);OMIM (AR);PCS (AR) | 3
1258 | CNGB1 | CNCG2¦CNCG3L¦CNCG4¦CNG4¦CNGB1B¦GAR1¦GARP¦GARP2¦RCNC2¦RCNCb¦RCNCbeta¦RP45 | 117.6 | 121 | 99.4 | 97.5 | 142.6 | 146.3 | 100 | 100 | CNGB1 | BLIND (AR);OMIM (AR);PCS (AR) | 3
54714 | CNGB3 | ACHM1 | 129.1 | 133.7 | 99.4 | 95.9 | 138.7 | 142 | 100 | 100 | CNGB3 | BLIND (AR);OMIM (AR);PCS (AR) | 3
22866 | CNKSR2 | CNK2¦KSR2¦MAGUIN¦MRXSHG | 95.2 | 95.6 | 95.5 | 90.8 | 122.7 | 125.8 | 100 | 100 | CNKSR2 | MR (XL);OMIM (XL) | 2
54805 | CNNM2 | ACDP2¦HOMG6¦HOMGSMR | 190.1 | 198.1 | 100 | 100 | 134.3 | 136.5 | 100 | 100 | CNNM2 | ANEURYSM (AD);EPI (AD);MR (AD);NIER (AD);OMIM (AD;AD,AR);PCS (AR) | 6
26504 | CNNM4 | ACDP4 | 174.7 | 176.3 | 99.8 | 98.9 | 154.7 | 163.1 | 99.7 | 98.8 | CNNM4 | BLIND (AR);DERM (AR);OMIM (AR);PCS (AR) | 4
23019 | CNOT1 | AD-005¦CDC39¦HPE12¦NOT1¦NOT1H¦VIBOS | 154.5 | 158.7 | 100 | 99.9 | 137.6 | 142.3 | 100 | 100 | CNOT1 | MR (AD);OMIM (AD) | 2
4848 | CNOT2 | CDC36¦HSPC131¦IDNADFS¦NOT2¦NOT2H | 151.8 | 155 | 99.9 | 99.5 | 141.5 | 144.8 | 100 | 100 | CNOT2 | MR (AD);OMIM (AD) | 2
4849 | CNOT3 | IDDSADF¦LENG2¦NOT3¦NOT3H | 144.9 | 146.7 | 100 | 100 | 201 | 207.3 | 100 | 100 | CNOT3 | MR (AD);OMIM (AD) | 2
10695 | CNPY3 | CAG4A¦DEE60¦EIEE60¦ERDA5¦PRAT4A¦TNRC5 | 81.6 | 83.1 | 100 | 99.3 | 123.7 | 126.8 | 100 | 100 | CNPY3 | MR (AR);OMIM (AR);PCS (AR) | 3
1272 | CNTN1 | F3¦GP135¦MYPCN | 136.3 | 143.1 | 99.9 | 98.9 | 131.3 | 135.6 | 100 | 100 | CNTN1 | OMIM (AR);PCS (AR);SPIER (AR) | 3
6900 | CNTN2 | AXT¦FAME5¦TAG-1¦TAX¦TAX1 | 129 | 134.1 | 92.7 | 92.7 | 136.5 | 140.4 | 100 | 100 | CNTN2 | EPI (AR);OMIM (AR);PCS (AR) | 3
5067 | CNTN3 | BIG-1¦PANG¦PCS | 175.6 | 183.1 | 100 | 99.8 | 147.1 | 152 | 100 | 100 | CNTN3 | ANEURYSM (AD);OMIM (AD) | 2
8506 | CNTNAP1 | CASPR¦CHN3¦CNTNAP¦NRXN4¦P190 | 167.2 | 173.7 | 100 | 99.8 | 136.8 | 140.8 | 100 | 100 | CNTNAP1 | AKI (AR);HMSN (AR);OMIM (AR);PCS (AR) | 4
26047 | CNTNAP2 | AUTS15¦CASPR2¦CDFE¦NRXN4¦PTHSL1 | 146.9 | 154 | 100 | 99.8 | 151.2 | 156.6 | 100 | 100 | CNTNAP2 | EPI (AR);MR (AR);OMIM (AR);PCS (AR) | 4
55744 | COA1 | C7orf44¦MITRAC15 | 109.8 | 116.1 | 100 | 100 | 127.3 | 130.6 | 100 | 100 | COA1 | OMIM (AR);OXPHOS (AR) | 2
28958 | COA3 | CCDC56¦COX25¦HSPC009¦MC4DN14¦MITRAC12 | 150.4 | 156.1 | 100 | 100 | 146 | 149.5 | 100 | 100 | COA3 | HMSN (AR);OMIM (AR);OXPHOS (AR) | 3
493753 | COA5 | 6330578E17Rik¦C2orf64¦CEMCOX3¦MC4DN9¦Pet191 | 69.8 | 68.9 | 99.1 | 88.9 | 125.7 | 127.8 | 85.2 | 85.2 | COA5 | OMIM (AR);OXPHOS (AR);PCS (AR) | 3
388753 | COA6 | C1orf31¦CEMCOX4¦MC4DN13 | 104.1 | 106.3 | 99.9 | 98.4 | 145.8 | 150.6 | 100 | 100 | COA6 | OMIM (AR);OXPHOS (AR);PCS (AR) | 3
65260 | COA7 | C1orf163¦RESA1¦SCAN3¦SELRC1 | 140.3 | 142.6 | 100 | 100 | 167.5 | 174.4 | 100 | 100 | COA7 | HMSN (AR);OMIM (AR);OXPHOS (AR);PCS (AR) | 4
84334 | COA8 | APOP¦APOP1¦APOPT1¦C14orf153¦MC4DN17 | 87.9 | 92.5 | 81.9 | 80.7 | 122.3 | 126.7 | 93.5 | 93.4 | COA8 | BLIND (AR);DOOF (AR);EPI (AR);MR (AR);OMIM (AR;UK,AR,AD,XL);OXPHOS (AR);PCS (AR) | 7
80347 | COASY | DPCK¦NBIA6¦NBP¦PCH12¦PPAT¦UKR1¦pOV-2 | 188.2 | 181.4 | 100 | 100 | 144.9 | 145.7 | 100 | 100 | COASY | BEWEGING (AR);MR (AR);OMIM (AR);OXPHOS (AR);PCS (AR) | 5
1690 | COCH | COCH-5B2¦COCH5B2¦DFNA9¦DFNB110 | 163.1 | 170.5 | 95.2 | 93.2 | 128.4 | 132.3 | 100 | 100 | COCH | DOOF (AD);OMIM (AD,AR);PCS (AR) | 3
9382 | COG1 | CDG2G¦LDLB | 119.3 | 121.9 | 100 | 100 | 142.4 | 145.7 | 100 | 100 | COG1 | LENGTE (AR);METAB (AR);MR (AR);OMIM (AR);PCS (AR) | 5
22796 | COG2 | CDG2Q¦LDLC | 139.4 | 146.1 | 99.9 | 98.5 | 124.8 | 128.3 | 100 | 100 | COG2 | METAB (AR);OMIM (AR);PCS (AR) | 3
25839 | COG4 | CDG2J¦COD1¦SWILS | 106.4 | 110.3 | 100 | 99.9 | 140.8 | 144.8 | 100 | 100 | COG4 | LENGTE (AD);METAB (AR);MR (AR);OMIM (AR;AD;AD,AR);PCS (AR) | 5
10466 | COG5 | CDG2I¦GOLTC1¦GTC90 | 151.1 | 154.6 | 99.7 | 97.6 | 127.6 | 131.1 | 100 | 100 | COG5 | METAB (AR);MR (AR);OMIM (AR;UK,AR,AD,XL);PCS (AR) | 4
57511 | COG6 | CDG2L¦COD2¦SHNS | 105.5 | 108.2 | 99.1 | 93.9 | 122.3 | 125.1 | 100 | 100 | COG6 | METAB (AR);MR (AR);OMIM (AR);PCS (AR) | 4
91949 | COG7 | CDG2E | 121.4 | 125 | 100 | 100 | 135.2 | 139.4 | 100 | 100 | COG7 | LEVER (AR);METAB (AR);MR (AR);OMIM (AR);PCS (AR) | 5
84342 | COG8 | CDG2H¦DOR1 | 137.9 | 138.7 | 99.9 | 98.6 | 140.1 | 145.7 | 100 | 100 | COG8 | METAB (AR);MR (AR);OMIM (AR;UK,AR,AD,XL);PCS (AR) | 4
1300 | COL10A1 |  | 124.9 | 118 | 100 | 98.4 | 127.6 | 127.4 | 100 | 100 | COL10A1 | LENGTE (AD);OMIM (AD) | 2
1301 | COL11A1 | CO11A1¦COLL6¦DFNA37¦STL2 | 110.4 | 113.4 | 96.2 | 92.8 | 130.3 | 133.3 | 100 | 100 | COL11A1 | ANEURYSM (AR);BLIND (AD);CFA (AD,AR);DOOF (AD);LENGTE (AD,AR);OMIM (AD;AD,AR);PCS (AR);SCHISIS (AD) | 8
1302 | COL11A2 | DFNA13¦DFNB53¦FBCG2¦HKE5¦OSMEDA¦OSMEDB¦PARP¦STL3 | 125.5 | 127 | 100 | 99.7 | 210.3 | 213.9 | 100 | 100 | COL11A2 | CFA (AD,AR);DOOF (AD,AR);LENGTE (AD,AR);OMIM (AD,AR);PCS (AR);SCHISIS (AD,AR) | 6
1303 | COL12A1 | BA209D8.1¦BTHLM2¦COL12A1L¦DJ234P15.1¦EDSMYP¦UCMD2 | 147.6 | 153.4 | 100 | 99.4 | 146.2 | 150.2 | 100 | 100 | COL12A1 | OMIM (AD,AR);PCS (AR);SPIER (AD,AR) | 3
1305 | COL13A1 | CMS19¦COLXIIIA1 | 94.4 | 94.7 | 93.9 | 93.8 | 129 | 130.5 | 100 | 100 | COL13A1 | OMIM (AR);PCS (AR);SPIER (AR) | 3
7373 | COL14A1 | UND | 142.7 | 147.9 | 100 | 99.4 | 130.6 | 134.2 | 100 | 100 | COL14A1 | DERM (AD);OMIM (AD) | 2
1308 | COL17A1 | BA16H23.2¦BP180¦BPA-2¦BPAG2¦ERED¦LAD-1 | 118.1 | 120.5 | 98.7 | 96.8 | 136.8 | 139.5 | 100 | 100 | COL17A1 | DERM (AR);OMIM (AD,AR);PCS (AR) | 3
80781 | COL18A1 | GLCC¦KNO¦KNO1¦KS | 131.6 | 123.2 | 98.1 | 95.6 | 149.8 | 153 | 100 | 100 | COL18A1 | BLIND (AR);OMIM (AR);PCS (AR) | 3
1277 | COL1A1 | CAFYD¦EDSARTH1¦EDSC¦OI1¦OI2¦OI3¦OI4 | 152 | 154.6 | 99.9 | 98.6 | 143.7 | 146.3 | 100 | 100 | COL1A1 | ANEURYSM (AD);HEMOS (AD);LENGTE (AD);OMIM (AD) | 4
1278 | COL1A2 | EDSARTH2¦EDSCV¦OI4 | 116.8 | 117.5 | 99.4 | 96.9 | 139.6 | 142 | 100 | 100 | COL1A2 | ANEURYSM (AD);DERM (AR);LENGTE (AD,AR);OMIM (AR;AD;AD,AR);PCS (AR) | 5
84570 | COL25A1 | AMY¦CFEOM5¦CLAC¦CLAC-P¦CLACP | 145.9 | 149.6 | 95.8 | 95.3 | 150 | 152.7 | 99.9 | 99.9 | COL25A1 | BLIND (AR);OMIM (AR);PCS (AR) | 3
85301 | COL27A1 | STLS | 169.2 | 165 | 99.9 | 99.7 | 152.4 | 152 | 100 | 100 | COL27A1 | LENGTE (AR);OMIM (AR);PCS (AR) | 3
1280 | COL2A1 | ANFH¦AOM¦COL11A3¦SEDC¦STL1 | 123.3 | 125.9 | 100 | 99.7 | 135.8 | 138.6 | 100 | 100 | COL2A1 | ANEURYSM (AD);BLIND (AD);CFA (AD);DOOF (AD,AR);LENGTE (AD,AR);OMIM (AD;AD,AR);SCHISIS (AD) | 7
1281 | COL3A1 | EDS4A¦EDSVASC¦PMGEDSV | 117.1 | 120.8 | 99.6 | 97.6 | 138.7 | 141.3 | 100 | 100 | COL3A1 | ANEURYSM (AD);DERM (AD);HART (AD);HEMOS (AD);OMIM (AD;AR;AD,AR);PCS (AR) | 6
1282 | COL4A1 | BSVD¦BSVD1¦COL4A1s¦PADMAL¦RATOR | 113.5 | 115.6 | 98.7 | 97.4 | 144.1 | 147.3 | 100 | 100 | COL4A1 | ANEURYSM (AD);BEWEGING (AD);BLIND (AD);EPI (AD);MR (AD);NIER (AD);OMIM (AD) | 7
1284 | COL4A2 | BSVD2¦ICH¦POREN2 | 117.3 | 120.9 | 100 | 99.6 | 144.2 | 147.9 | 100 | 100 | COL4A2 | ANEURYSM (AD);BEWEGING (AD);MR (AD);OMIM (AD) | 4
1285 | COL4A3 | ATS2¦ATS3 | 109.3 | 111.1 | 98.7 | 98 | 126.1 | 129 | 100 | 100 | COL4A3 | ANEURYSM (AR);DOOF (AD,AR);NIER (AD,AR);OMIM (AD,AR);PCS (AR) | 5
1286 | COL4A4 | ATS2¦BFH¦CA44 | 106.5 | 107.4 | 99.9 | 98.2 | 140.2 | 143.8 | 100 | 100 | COL4A4 | ANEURYSM (AR);DOOF (AR);NIER (AR);OMIM (AR;AD,AR);PCS (AR) | 5
1287 | COL4A5 | ASLN¦ATS¦ATS1¦CA54 | 64.9 | 66.6 | 97.8 | 89.1 | 121.1 | 123.9 | 100 | 99.8 | COL4A5 | ANEURYSM (XL);DOOF (XL);NIER (XLR);OMIM (XL;XLR) | 4
1288 | COL4A6 | CXDELq22.3¦DELXq22.3¦DFNX6 | 93.1 | 95.6 | 97.5 | 93.3 | 132.2 | 135.7 | 100 | 99.9 | COL4A6 | DOOF (XL);OMIM (XL;XLR) | 2
1289 | COL5A1 | EDSC¦EDSCL1 | 155.4 | 159.9 | 98.8 | 98 | 138 | 140.4 | 100 | 99.9 | COL5A1 | ANEURYSM (AD);DERM (AD);HEMOS (AD);OMIM (AD) | 4
1290 | COL5A2 | EDSC¦EDSCL2 | 119.3 | 121.3 | 100 | 99.5 | 131.2 | 133.6 | 100 | 100 | COL5A2 | ANEURYSM (AD);DERM (AD);HEMOS (AD);OMIM (AD) | 4
1291 | COL6A1 | BTHLM1¦OPLL¦UCHMD1 | 144.4 | 149.2 | 100 | 99.4 | 141.5 | 142.1 | 100 | 100 | COL6A1 | AKI (AD,AR);BEWEGING (AD,AR);OMIM (AD,AR);PCS (AR);SPIER (AD,AR) | 5
1292 | COL6A2 | BTHLM1¦PP3610¦UCMD1 | 158.4 | 161 | 100 | 99.8 | 148.3 | 150.2 | 100 | 100 | COL6A2 | AKI (AD,AR);BEWEGING (AD,AR);OMIM (AD,AR);PCS (AR);SPIER (AD,AR) | 5
1293 | COL6A3 | BTHLM1¦DYT27¦UCMD1 | 174.9 | 171.8 | 100 | 99.8 | 149.1 | 150.5 | 100 | 100 | COL6A3 | AKI (AD,AR);BEWEGING (AD,AR);OMIM (AD,AR);PCS (AR);SPIER (AD,AR) | 5
256076 | COL6A5 | COL29A1¦VWA4 | 165.4 | 163.1 | 99.9 | 99.5 | 149.4 | 150.4 | 100 | 100 | COL6A5 | HMSN (AD);HNPD (AD);OMIM (AD) | 3
1294 | COL7A1 | EBD1¦EBDCT¦EBR1¦NDNC8 | 151.7 | 152.5 | 99.9 | 99.1 | 142.5 | 144.5 | 100 | 100 | COL7A1 | ANEURYSM (AD);DERM (AD,AR);OMIM (AD,AR);PCS (AR) | 4
1296 | COL8A2 | FECD¦FECD1¦PPCD¦PPCD2 | 95.7 | 89.1 | 99.9 | 97.9 | 117.7 | 119 | 100 | 100 | COL8A2 | BLIND (AD);OMIM (AD) | 2
1297 | COL9A1 | DJ149L1.1.2¦EDM6¦MED¦STL4 | 156.9 | 159.8 | 100 | 99.2 | 132.5 | 134.3 | 100 | 100 | COL9A1 | BLIND (AR);CFA (AD);DOOF (AR);LENGTE (AD,AR);OMIM (AD;AR;AD,AR);PCS (AR);SCHISIS (AR) | 7
1298 | COL9A2 | DJ39G22.4¦EDM2¦MED¦STL5 | 102.4 | 103.5 | 99.9 | 99 | 134.2 | 136 | 100 | 100 | COL9A2 | BLIND (AR);CFA (AD,AR);DOOF (AR);LENGTE (AD,AR);OMIM (AR;AD,AR);PCS (AR) | 6
1299 | COL9A3 | DJ885L7.4.1¦EDM3¦IDD¦MED | 109.6 | 109.1 | 98.7 | 95.5 | 137.1 | 139 | 99.7 | 98.6 | COL9A3 | BLIND (AR);CFA (AD);DOOF (AR);LENGTE (AD);OMIM (AR;AD) | 5
10584 | COLEC10 | 3MC3¦CL-34¦CLL1 | 136.8 | 140.4 | 100 | 100 | 135.5 | 139.7 | 100 | 100 | COLEC10 | OMIM (AR);PCS (AR);SCHISIS (AR) | 3
78989 | COLEC11 | 3MC2¦CL-K1-I¦CL-K1-II¦CL-K1-IIa¦CL-K1-IIb¦CLK1 | 173.7 | 178.1 | 100 | 100 | 160.7 | 165.1 | 100 | 100 | COLEC11 | CFA (AR);IMMUUN (AR);LENGTE (AR);MR (AR);OMIM (AR);PCS (AR);SCHISIS (AR) | 7
79709 | COLGALT1 | BSVD3¦ColGalT 1¦GLT25D1 | 176.6 | 181.2 | 93.3 | 89 | 120.5 | 124.9 | 98.6 | 97 | COLGALT1 | EPI (AR);OMIM (AR);PCS (AR) | 3
8292 | COLQ | CMS5¦EAD | 110.9 | 113.9 | 100 | 99.2 | 141.4 | 144.1 | 100 | 100 | COLQ | OMIM (AR);PCS (AR);SPIER (AR) | 3
1311 | COMP | CTS2¦EDM1¦EPD1¦MED¦PSACH¦THBS5¦TSP5 | 122.7 | 125.4 | 93.4 | 92.3 | 146.8 | 150 | 100 | 100 | COMP | LENGTE (AD);OMIM (AD) | 2
1312 | COMT | HEL-S-98n | 140.7 | 152.3 | 100 | 99.9 | 151.6 | 157.9 | 100 | 100 | COMT | METAB (AR);OMIM (AR) | 2
1314 | COPA | AILJK¦HEP-COP¦alpha-COP | 131.3 | 133.6 | 100 | 99.2 | 133.3 | 136.4 | 100 | 100 | COPA | IMMUUN (AD);OMIM (AD) | 2
9276 | COPB2 | MCPH19¦beta'-COP | 162.6 | 169.7 | 99.9 | 99.3 | 145.8 | 149.7 | 100 | 100 | COPB2 | OMIM (AR);PCS (AR) | 2
27235 | COQ2 | CL640¦COQ10D1¦MSA1¦PHB:PPT | 121 | 113.1 | 98 | 95.3 | 121.1 | 123.4 | 97.2 | 97.2 | COQ2 | BEWEGING (AR);EPI (AR);HART (AR);METAB (AR);MR (AR);NIER (AR);OMIM (AR);OXPHOS (AR);PCS (AR) | 9
51117 | COQ4 | CGI-92¦COQ10D7 | 97.8 | 98.8 | 90.9 | 89.3 | 124.1 | 126.8 | 100 | 100 | COQ4 | BEWEGING (AR);EPI (AR);METAB (AR);MR (AR);OMIM (AR);OXPHOS (AR);PCS (AR) | 7
84274 | COQ5 | COQ10D9 | 191.5 | 196.7 | 100 | 100 | 132.8 | 136.7 | 100 | 100 | COQ5 | METAB (AR);OMIM (AR);OXPHOS (AR) | 3
51004 | COQ6 | CGI-10¦CGI10¦COQ10D6 | 142.2 | 143.6 | 99.9 | 98.4 | 150 | 154.1 | 100 | 100 | COQ6 | HNPD (AD,AR);METAB (AR);NIER (AR);OMIM (AR;AD,AR);OXPHOS (AR);PCS (AR) | 6
10229 | COQ7 | CAT5¦CLK-1¦CLK1¦COQ10D8 | 153.9 | 161.7 | 100 | 99.8 | 136.2 | 139.9 | 100 | 100 | COQ7 | METAB (AR);NIER (AR);OMIM (AR);OXPHOS (AR);PCS (AR) | 5
56997 | COQ8A | ADCK3¦ARCA2¦CABC1¦COQ10D4¦COQ8¦SCAR9 | 163.7 | 164.9 | 100 | 99.5 | 146.2 | 149.4 | 100 | 100 | COQ8A | BEWEGING (AR);EPI (AR);METAB (AR);MR (AR);OMIM (AR);OXPHOS (AR);PCS (AR) | 7
79934 | COQ8B | ADCK4¦NPHS9 | 105.1 | 102.1 | 100 | 99.3 | 133.2 | 135.5 | 100 | 100 | COQ8B | METAB (AR);NIER (AR);OMIM (AR);OXPHOS (AR);PCS (AR) | 5
57017 | COQ9 | C16orf49¦COQ10D5 | 76.3 | 79.4 | 100 | 97.9 | 128.7 | 132.1 | 100 | 100 | COQ9 | BEWEGING (AR);METAB (AR);MR (AR);NIER (AR);OMIM (AR);OXPHOS (AR);PCS (AR) | 7
10699 | CORIN | ATC2¦CRN¦Lrp4¦PEE5¦TMPRSS10 | 161.3 | 167.5 | 100 | 99.9 | 139.6 | 143.6 | 100 | 100 | CORIN | OMIM (UK,AR,AD,XL) | 1
11151 | CORO1A | CLABP¦CLIPINA¦HCORO1¦IMD8¦TACO¦p57 | 144.4 | 144.9 | 100 | 98.6 | 141.8 | 145.2 | 100 | 100 | CORO1A | IMMUUN (AR);OMIM (AR);PCS (AR);SCID (AR) | 4
1352 | COX10 | MC4DN3 | 203.1 | 211.4 | 100 | 100 | 169.7 | 168.5 | 100 | 100 | COX10 | MR (AR);OMIM (AR;UK,AR,AD,XL);OXPHOS (AR);PCS (AR) | 4
84987 | COX14 | C12orf62¦MC4DN10¦PCAG1 | 104.4 | 115.3 | 100 | 100 | 138.1 | 143.1 | 100 | 100 | COX14 | OMIM (AR;UK,AR,AD,XL);OXPHOS (AR);PCS (AR) | 3
1355 | COX15 | CEMCOX2¦MC4DN6 | 101.1 | 106 | 99.9 | 98.8 | 134.2 | 137.5 | 100 | 100 | COX15 | AKI (AR);HART (AR);MR (AR);OMIM (UK,AR,AD,XL);OXPHOS (AR);PCS (AR) | 6
51241 | COX16 | C14orf112¦HSPC203¦hCOX16 | 83.7 | 85.6 | 99.1 | 96.8 | 95.6 | 97 | 100 | 100 | COX16 | OMIM (AR);OXPHOS (AR) | 2
116228 | COX20 | FAM36A¦MC4DN11 | 70.8 | 72.8 | 97.8 | 88.3 | 112.1 | 114.7 | 100 | 100 | COX20 | BEWEGING (AR);HMSN (AR);OMIM (AR;UK,AR,AD,XL);OXPHOS (AR);PCS (AR) | 5
1327 | COX4I1 | COX IV-1¦COX4¦COX4-1¦COXIV¦COXIV-1¦MC4DN16 | 118.5 | 121.7 | 100 | 100 | 165.2 | 170.1 | 100 | 100 | COX4I1 | OMIM (AR);OXPHOS (AR) | 2
84701 | COX4I2 | COX4¦COX4-2¦COX4B¦COX4L2¦COXIV-2¦dJ857M17.2 | 120.1 | 127.4 | 100 | 100 | 116.6 | 119.4 | 100 | 100 | COX4I2 | DERM (AR);OMIM (AR);OXPHOS (AR);PCS (AR) | 4
9377 | COX5A | COX¦COX-VA¦MC4DN20¦VA | 31.4 | 31.5 | 74.7 | 47.1 | 112.2 | 114.5 | 100 | 100 | COX5A | OMIM (AR);OXPHOS (AR) | 2
1329 | COX5B | COXVB | 149.9 | 154.2 | 100 | 100 | 116.3 | 118.2 | 100 | 100 | COX5B | OMIM (AR);OXPHOS (AR) | 2
1337 | COX6A1 | CMTRID¦COX6A¦COX6AL | 171.7 | 177.4 | 100 | 99.5 | 130.9 | 134.1 | 100 | 100 | COX6A1 | HMSN (AR);OMIM (AR);OXPHOS (AR);PCS (AR) | 4
1339 | COX6A2 | COX6AH¦COXVIAH¦MC4DN18 | 50.1 | 51.6 | 99.2 | 93.7 | 132.4 | 138.8 | 100 | 100 | COX6A2 | OMIM (UK,AR,AD,XL);OXPHOS (AR);PCS (AR) | 3
1340 | COX6B1 | COX6B¦COXG¦COXVIb1¦MC4DN7 | 184.8 | 189.5 | 100 | 100 | 125.3 | 127.7 | 100 | 100 | COX6B1 | MR (AR);OMIM (AR;UK,AR,AD,XL);OXPHOS (AR);PCS (AR) | 4
125965 | COX6B2 | COXVIB2¦CT59 | 80.4 | 81.1 | 100 | 99.8 | 154.7 | 157.4 | 100 | 100 | COX6B2 | OMIM (AR);OXPHOS (AR) | 2
1345 | COX6C |  | 104.6 | 110.4 | 100 | 97.4 | 119.5 | 122 | 100 | 100 | COX6C | OMIM (AR);OXPHOS (AR) | 2
1346 | COX7A1 | COX7A¦COX7AH¦COX7AM | 142.9 | 145.2 | 100 | 99.9 | 153.4 | 156.1 | 100 | 100 | COX7A1 | OMIM (AR);OXPHOS (AR) | 2
1347 | COX7A2 | COX7AL¦COX7AL1¦COXVIIAL¦COXVIIa-L¦VIIAL | 112.8 | 117.2 | 100 | 99.8 | 123 | 126 | 100 | 100 | COX7A2 | OMIM (AR);OXPHOS (AR) | 2
1349 | COX7B | APLCC¦LSDMCA2 | 52.1 | 52.2 | 78.2 | 49.4 | 128.1 | 131.5 | 100 | 100 | COX7B | DERM (XL);OMIM (XL;AR);OXPHOS (AR) | 3
170712 | COX7B2 |  | 141.2 | 150.1 | 100 | 100 | 112.8 | 115.4 | 100 | 100 | COX7B2 | OMIM (AR);OXPHOS (AR) | 2
1350 | COX7C |  | 40.8 | 39.4 | 99.3 | 86.9 | 116.2 | 118.1 | 100 | 100 | COX7C | OMIM (AR);OXPHOS (AR) | 2
1351 | COX8A | COX¦COX8¦COX8-2¦COX8L¦MC4DN15¦VIII¦VIII-L | 110.1 | 111.3 | 100 | 100 | 126 | 128.5 | 100 | 100 | COX8A | OMIM (UK,AR,AD,XL);OXPHOS (AR);PCS (AR) | 3
341947 | COX8C | COX8-3 | 153.2 | 152.7 | 100 | 99.9 | 158.4 | 163.6 | 100 | 100 | COX8C | OMIM (AR);OXPHOS (AR) | 2
1356 | CP | CP-2 | 123.6 | 127.1 | 94.8 | 88.9 | 140.5 | 145.2 | 100 | 100 | CP | BEWEGING (AR);IJZER (AR);METAB (AR);OMIM (AR);OXPHOS (AR);PCS (AR) | 6
57094 | CPA6 | CPAH¦ETL5¦FEB11 | 136.5 | 141.4 | 99.6 | 97.5 | 130.1 | 133.6 | 100 | 100 | CPA6 | EPI (AD);OMIM (AD,AR);PCS (AR) | 3
27151 | CPAMD8 | ASGD8¦K-CAP¦VIP | 105.3 | 105.4 | 95.8 | 92.8 | 134.3 | 138.9 | 99.9 | 99.6 | CPAMD8 | BLIND (AR);OMIM (AR);PCS (AR) | 3
65250 | CPLANE1 | C5orf42¦Hug¦JBTS17¦OFD6 | 145.2 | 148.8 | 99.7 | 98.4 | 131.5 | 133.2 | 100 | 100 | CPLANE1 | BLIND (AR);CILIO (AR);LENGTE (AR);MR (AR);NIER (AR);OMIM (AR);PCS (AR);SCHISIS (AR) | 8
10815 | CPLX1 | CPX-I¦CPX1¦DEE63¦EIEE63 | 87.3 | 90.5 | 100 | 100 | 192.5 | 199.4 | 100 | 100 | CPLX1 | MR (AR);OMIM (AR);PCS (AR) | 3
1369 | CPN1 | CPN¦SCPN | 125.1 | 130.5 | 99.9 | 99.4 | 134.5 | 139.1 | 100 | 100 | CPN1 | OMIM (AR);PCS (AR) | 2
1371 | CPOX | COX¦CPO¦CPX¦HARPO¦HCP | 137.1 | 142.3 | 99.9 | 95.4 | 130.8 | 132.6 | 100 | 100 | CPOX | DERM (AD,AR);METAB (AR);OMIM (AR;AD;AD,AR);PCS (AR) | 4
1373 | CPS1 | CPSASE1¦PHN | 157.7 | 162.9 | 100 | 99.9 | 136.2 | 139.7 | 100 | 100 | CPS1 | EPI (AR);METAB (AR);MR (AR);OMIM (AR);PCS (AR) | 5
29894 | CPSF1 | CPSF160¦HSU37012¦MYP27¦P/cl.18 | 150.5 | 152.5 | 98.2 | 96.5 | 146.5 | 149.5 | 100 | 100 | CPSF1 | BLIND (AD);OMIM (AD) | 2
1374 | CPT1A | CPT1¦CPT1-L¦L-CPT1 | 152.1 | 158.3 | 100 | 98.9 | 147.9 | 151.7 | 100 | 100 | CPT1A | HART (AR);METAB (AR);OMIM (AR);PCS (AR) | 4
126129 | CPT1C | CATL1¦CPT1-B¦CPT1P¦CPTI-B¦CPTIC¦SPG73 | 125.3 | 130.5 | 100 | 99.9 | 148 | 152.2 | 100 | 100 | CPT1C | OMIM (AD) | 1
1376 | CPT2 | CPT1¦CPTASE¦IIAE4 | 159.6 | 159.1 | 98.2 | 97.8 | 151.5 | 154.3 | 100 | 100 | CPT2 | EPI (AR);HART (AR);METAB (AR);OMIM (AR;AD,AR);PCS (AR);SPIER (AR) | 6
1380 | CR2 | C3DR¦CD21¦CR¦CVID7¦SLEB9 | 162.9 | 165.8 | 100 | 99.8 | 136.1 | 139 | 100 | 100 | CR2 | IMMUUN (AR);OMIM (AR);PCS (AR) | 3
8738 | CRADD | MRT34¦RAIDD | 114.8 | 122.8 | 99.5 | 96.3 | 116.2 | 118.3 | 100 | 100 | CRADD | MR (AR);OMIM (AR);PCS (AR) | 3
1384 | CRAT | CAT¦CAT1¦NBIA8 | 123.5 | 126.1 | 100 | 99.8 | 136.7 | 139.8 | 100 | 100 | CRAT | METAB (AR);OMIM (AR);OXPHOS (AR);PCS (AR) | 4
23418 | CRB1 | CRB1-A¦CRB1-B¦CRB1-C¦LCA8¦RP12 | 186.8 | 194.4 | 100 | 99.9 | 152.3 | 156.1 | 100 | 100 | CRB1 | BLIND (AR);OMIM (AR;AD,AR);PCS (AR) | 3
286204 | CRB2 | FSGS9¦VMCKD | 110.3 | 103.1 | 98.5 | 93 | 153 | 154.4 | 100 | 100 | CRB2 | NIER (AR);OMIM (AR);PCS (AR) | 3
51185 | CRBN | MRT2¦MRT2A | 146.7 | 152.3 | 88.2 | 87.7 | 125.9 | 128.7 | 97 | 92.9 | CRBN | MR (AR);OMIM (AR);PCS (AR) | 3
1385 | CREB1 | CREB¦CREB-1 | 124.3 | 126.8 | 99.7 | 96.7 | 131.2 | 135.2 | 100 | 100 | CREB1 | OMIM (UK,AR,AD,XL) | 1
90993 | CREB3L1 | OASIS¦OI16 | 143.6 | 148.4 | 100 | 99.9 | 155.5 | 159.5 | 100 | 100 | CREB3L1 | LENGTE (AR);MELANOOM (AR);OMIM (AR);PCS (AR) | 4
1387 | CREBBP | CBP¦KAT3A¦MKHK1¦RSTS¦RSTS1 | 120.9 | 124.1 | 99.7 | 98.5 | 148.9 | 151.6 | 100 | 100 | CREBBP | DSD (AD);IMMUUN (AD);LENGTE (AD);MR (AD);OMIM (AD);TUMOR (AD) | 6
78987 | CRELD1 | AVSD2¦CIRRIN | 98.6 | 103.8 | 99.9 | 95 | 136.4 | 140 | 100 | 100 | CRELD1 | CHD (AD);HART (AD);OMIM (AD) | 3
9419 | CRIPT | HSPC139¦SSMDF | 46.5 | 47.4 | 98.1 | 93.2 | 107.5 | 109.3 | 100 | 100 | CRIPT | LENGTE (AR);OMIM (AR);PCS (AR) | 3
9244 | CRLF1 | CISS¦CISS1¦CLF¦CLF-1¦NR6¦zcytor5 | 121.3 | 127.7 | 91 | 89.8 | 125.1 | 130.2 | 97.9 | 95.2 | CRLF1 | MR (AR);OMIM (AR);PCS (AR) | 3
1401 | CRP | PTX1 | 183.7 | 195.8 | 99.7 | 96.7 | 153.9 | 149 | 100 | 100 | CRP | ANEURYSM (AD);OMIM (AD) | 2
729920 | CRPPA | ISPD¦LGMDR20¦MDDGA7¦MDDGC7¦Nip¦hISPD | 119.6 | 122.2 | 98.5 | 94.8 | 92.9 | 95.9 | 100 | 99.4 | CRPPA | AKI (AR);METAB (AR);MR (AR);OMIM (AR);PCS (AR);SPIER (AR) | 6
10491 | CRTAP | CASP¦LEPREL3¦OI7¦P3H5 | 119.5 | 120.1 | 99.8 | 98.8 | 118.8 | 121.9 | 100 | 100 | CRTAP | LENGTE (AR);OMIM (AR);PCS (AR) | 3
23373 | CRTC1 | MAML2¦MECT1¦Mam-2¦TORC-1¦TORC1¦WAMTP1 | 158.1 | 160.9 | 99.8 | 99.7 | 148.8 | 152.6 | 100 | 100 | CRTC1 | OMIM (UK,AR,AD,XL) | 1
1406 | CRX | CORD2¦CRD¦LCA7¦OTX3 | 207.1 | 215.1 | 100 | 100 | 147.4 | 154.9 | 100 | 100 | CRX | BLIND (AD);OMIM (AD) | 2
1409 | CRYAA | CRYA1¦CTRCT9¦HSPB4 | 118.6 | 121.9 | 99.9 | 97.5 | 237.2 | 243.5 | 100 | 100 | CRYAA | BLIND (AD);OMIM (AD;AD,AR);PCS (AR) | 3
1410 | CRYAB | CMD1II¦CRYA2¦CTPP2¦CTRCT16¦HEL-S-101¦HSPB5¦MFM2 | 102.1 | 108.3 | 100 | 99.2 | 129.7 | 133.5 | 100 | 100 | CRYAB | BLIND (AD,AR);HART (AD);OMIM (AD,AR);PCS (AR);SPIER (AD) | 5
1411 | CRYBA1 | CRYB1¦CTRCT10 | 128.6 | 134.4 | 100 | 99.4 | 154.7 | 158.2 | 100 | 100 | CRYBA1 | BLIND (AD);OMIM (AD) | 2
1412 | CRYBA2 | CTRCT42 | 155.9 | 163 | 100 | 100 | 149.9 | 154.4 | 100 | 100 | CRYBA2 | BLIND (AD);OMIM (AD) | 2
1413 | CRYBA4 | CTRCT23¦CYRBA4¦MCOPCT4 | 122.7 | 126.8 | 100 | 100 | 128.3 | 131.5 | 100 | 100 | CRYBA4 | BLIND (AD);OMIM (AD;UK,AR,AD,XL) | 2
1414 | CRYBB1 | CATCN3¦CTRCT17 | 125.9 | 129.8 | 100 | 100 | 170.3 | 176 | 100 | 100 | CRYBB1 | BLIND (AD);OMIM (AD;AD,AR);PCS (AR) | 3
1415 | CRYBB2 | CCA2¦CRYB2¦CRYB2A¦CTRCT3¦D22S665 | 142.3 | 149.9 | 100 | 100 | 147.1 | 151.5 | 100 | 100 | CRYBB2 | BLIND (AD);OMIM (AD) | 2
1417 | CRYBB3 | CATCN2¦CRYB3¦CTRCT22 | 160.9 | 168.8 | 100 | 100 | 114.5 | 118.2 | 100 | 100 | CRYBB3 | BLIND (AR);OMIM (AR;AD,AR);PCS (AR) | 3
1419 | CRYGB | CRYG2¦CTRCT39 | 108.7 | 111.7 | 100 | 99.6 | 180.6 | 184.4 | 100 | 100 | CRYGB | BLIND (AD);OMIM (AD) | 2
1420 | CRYGC | CCL¦CRYG3¦CTRCT2 | 135 | 137.6 | 99.8 | 96.9 | 170.9 | 175.6 | 100 | 100 | CRYGC | BLIND (AD);OMIM (AD) | 2
1421 | CRYGD | CACA¦CCA3¦CCP¦CRYG4¦CTRCT4¦PCC¦cry-g-D | 113.3 | 112 | 100 | 98.9 | 157.5 | 159.5 | 100 | 100 | CRYGD | BLIND (AD);OMIM (AD) | 2
1427 | CRYGS | CRYG8¦CTRCT20 | 102.5 | 109.8 | 94.1 | 86.6 | 124.4 | 130.3 | 100 | 100 | CRYGS | BLIND (AD);OMIM (AD) | 2
51084 | CRYL1 | GDH¦HEL30¦gul3DH¦lambda-CRY | 125.3 | 129.2 | 100 | 99.9 | 140.9 | 144.4 | 100 | 100 | CRYL1 | DOOF (AR);OMIM (AR) | 2
1428 | CRYM | DFNA40¦THBP | 89.6 | 92.9 | 100 | 99.6 | 140.8 | 144.6 | 100 | 100 | CRYM | DOOF (AD);OMIM (AD) | 2
7812 | CSDE1 | D1S155E¦UNR | 176.5 | 184.7 | 99.9 | 99.5 | 143.1 | 147 | 100 | 100 | CSDE1 | MR (AD);OMIM (AD) | 2
1436 | CSF1R | BANDDOS¦C-FMS¦CD115¦CSF-1R¦CSFR¦FIM2¦FMS¦HDLS¦M-CSF-R | 122.7 | 125.5 | 99.9 | 99.3 | 130.5 | 134.7 | 100 | 100 | CSF1R | BEWEGING (AD);LENGTE (AR);MR (AD,AR);OMIM (AR;AD,AR);PARK (AD);PCS (AR) | 6
1438 | CSF2RA | CD116¦CDw116¦CSF2R¦CSF2RAX¦CSF2RAY¦CSF2RX¦CSF2RY¦GM-CSF-R-alpha¦GMCSFR¦GMCSFR-alpha¦GMR¦GMR-alpha¦SMDP4¦alphaGMR | 59.5 | 60.8 | 89.9 | 87.5 | 100.2 | 102.9 | 95.6 | 92.1 | CSF2RA | IMMUUN (XLR);OMIM (XLR;UK,AR,AD,XL) | 2
1439 | CSF2RB | CD131¦CDw131¦IL3RB¦IL5RB¦SMDP5¦betaGMR | 144.1 | 139.8 | 100 | 99 | 155.7 | 159 | 100 | 100 | CSF2RB | IMMUUN (AR);OMIM (AR);PCS (AR) | 3
1441 | CSF3R | CD114¦GCSFR¦SCN7 | 107.7 | 108.5 | 99.6 | 98.2 | 137.2 | 140.8 | 100 | 100 | CSF3R | BMF (AD,AR);IMMUUN (AD,AR);OMIM (AR;AD,AR) | 3
55790 | CSGALNACT1 | CSGalNAcT-1¦ChGn¦ChGn-1¦SDJLABA¦beta4GalNAcT | 176.3 | 182.2 | 100 | 99.8 | 164.7 | 170.7 | 100 | 100 | CSGALNACT1 | LENGTE (AR);OMIM (AR) | 2
1453 | CSNK1D | ASPS¦CKI-delta¦CKId¦CKIdelta¦FASPS2¦HCKID | 122.3 | 128.1 | 97.7 | 95.1 | 144.9 | 149.4 | 100 | 100 | CSNK1D | OMIM (AD) | 1
1457 | CSNK2A1 | CK2A1¦CKII¦Cka1¦Cka2¦OCNDS | 106.1 | 108.1 | 81.5 | 77.7 | 143.9 | 147.3 | 94 | 94 | CSNK2A1 | MR (AD);OMIM (AD) | 2
1460 | CSNK2B | CK2B¦CK2N¦CSK2B¦Ckb1¦Ckb2¦G5A¦POBINDS | 135 | 140.3 | 100 | 100 | 204.6 | 208.4 | 100 | 100 | CSNK2B | EPI (AD);MR (AD);OMIM (AD) | 3
79848 | CSPP1 | CSPP¦CSPP-L¦JBTS21 | 127.1 | 132.4 | 99.8 | 98.7 | 129.9 | 133.4 | 100 | 100 | CSPP1 | BLIND (AR);CILIO (AR);MR (AR);NIER (AR);OMIM (AR);PCS (AR) | 6
8048 | CSRP3 | CLP¦CMD1M¦CMH12¦CRP3¦LMO4¦MLP | 123.8 | 127.2 | 100 | 99.1 | 154.4 | 159 | 100 | 100 | CSRP3 | HART (AD,AR);OMIM (AD;AD,AR) | 2
1471 | CST3 | ARMD11¦HEL-S-2 | 72.1 | 73.2 | 93.4 | 66 | 128.3 | 131.8 | 100 | 100 | CST3 | ANEURYSM (AD);OMIM (AD) | 2
1474 | CST6 | ECTD15 | 107.5 | 108.4 | 98.2 | 92.5 | 116.8 | 118.7 | 100 | 100 | CST6 | DERM (AR);OMIM (AR) | 2
1475 | CSTA | AREI¦PSS4¦STF1¦STFA | 132.5 | 140.8 | 100 | 99.8 | 139.2 | 143.7 | 100 | 100 | CSTA | DERM (AR);OMIM (AR);PCS (AR) | 3
1476 | CSTB | CPI-B¦CST6¦EPM1¦EPM1A¦PME¦STFB¦ULD | 83 | 85 | 99.6 | 89.8 | 124 | 127 | 100 | 100 | CSTB | BEWEGING (AD,AR);EPI (AR);MR (AR);OMIM (AR;AD,AR);PCS (AR) | 5
1487 | CTBP1 | BARS¦HADDTS | 89.6 | 96.7 | 93.2 | 86.9 | 185.4 | 189.4 | 99.5 | 98.6 | CTBP1 | BEWEGING (AD);MR (AD);OMIM (AD);OXPHOS (AD) | 4
80169 | CTC1 | AAF-132¦AAF132¦C17orf68¦CRMCC¦tmp494178 | 124 | 128 | 100 | 99.6 | 131.3 | 134.8 | 100 | 100 | CTC1 | BMF (AR);DERM (AR);DKC (AR);IMMUUN (AR);MR (AR);OMIM (AR);PCS (AR);TUMOR (AR) | 8
10664 | CTCF | CFAP108¦FAP108¦MRD21 | 144.6 | 150.1 | 100 | 99.3 | 137.1 | 141.9 | 100 | 100 | CTCF | MR (AD);OMIM (AD);SCHISIS (AD) | 3
9150 | CTDP1 | CCFDN¦FCP1 | 133.2 | 129.4 | 88.4 | 84.3 | 187.1 | 190.1 | 100 | 99.4 | CTDP1 | BLIND (AR);HMSN (AR);MR (AR);OMIM (AR);PCS (AR) | 5
1491 | CTH |  | 160.1 | 167 | 100 | 100 | 132.8 | 136.1 | 100 | 100 | CTH | METAB (AR);OMIM (AR) | 2
115908 | CTHRC1 |  | 115.3 | 122.5 | 93.8 | 87.5 | 134.6 | 139 | 100 | 100 | CTHRC1 | OMIM (UK,AR,AD,XL) | 1
1493 | CTLA4 | ALPS5¦CD¦CD152¦CELIAC3¦CTLA-4¦GRD4¦GSE¦IDDM12 | 156.7 | 162.1 | 100 | 100 | 151.9 | 155.9 | 100 | 100 | CTLA4 | BMF (AD);HEMOS (AD);IMMUUN (AD);OMIM (AD);TUMOR (AD) | 5
1495 | CTNNA1 | CAP102¦MDPT2 | 120.8 | 125.7 | 99.3 | 98.1 | 130 | 133.4 | 100 | 100 | CTNNA1 | BLIND (AD);OMIM (AD);TUMOR (AD) | 3
1496 | CTNNA2 | CAP-R¦CAPR¦CDCBM9¦CT114¦CTNR | 114.7 | 118.8 | 100 | 99.8 | 136.9 | 140.8 | 100 | 100 | CTNNA2 | MR (AR);OMIM (AR);PCS (AR) | 3
29119 | CTNNA3 | ARVD13¦VR22 | 161.3 | 168.7 | 100 | 99.8 | 139.9 | 143.8 | 100 | 100 | CTNNA3 | HART (AD);OMIM (AD) | 2
1499 | CTNNB1 | CTNNB¦EVR7¦MRD19¦NEDSDV¦armadillo | 147.4 | 146.9 | 100 | 99.9 | 147.7 | 151.3 | 100 | 100 | CTNNB1 | BLIND (AD);MR (AD);OMIM (AD) | 3
56259 | CTNNBL1 | C20orf33¦NAP¦P14L¦PP8304¦dJ633O20.1 | 114.6 | 116.2 | 99.8 | 99.5 | 132.4 | 135.6 | 100 | 100 | CTNNBL1 | IMMUUN (AR);OMIM (AR) | 2
1500 | CTNND1 | BCDS2¦CAS¦CTNND¦P120CAS¦P120CTN¦p120¦p120(CAS)¦p120(CTN) | 150 | 150.1 | 100 | 100 | 139.5 | 143.1 | 100 | 100 | CTNND1 | OMIM (AD);SCHISIS (AD) | 2
1501 | CTNND2 | GT24¦NPRAP | 107.2 | 112.9 | 93.5 | 91.1 | 130.4 | 133.8 | 97.7 | 95.5 | CTNND2 | MR (AD);OMIM (AD) | 2
1497 | CTNS | CTNS-LSB¦PQLC4¦SLC66A4 | 123.9 | 127.4 | 100 | 99.8 | 129.5 | 132.6 | 100 | 100 | CTNS | METAB (AR);NIER (AR);OMIM (AR);PCS (AR) | 4
1503 | CTPS1 | CTPS¦GATD5¦IMD24 | 119.6 | 121.8 | 93 | 93 | 121.2 | 124.2 | 93 | 93 | CTPS1 | IMMUUN (AR);OMIM (AR);PCS (AR) | 3
9646 | CTR9 | SH2BP1¦TSBP¦p150¦p150TSP | 162.3 | 168.6 | 100 | 99.9 | 127.5 | 130.8 | 100 | 100 | CTR9 | OMIM (AD);TUMOR (AD) | 2
5476 | CTSA | GLB2¦GSL¦NGBE¦PPCA¦PPGB | 151.8 | 156.7 | 100 | 100 | 141.8 | 144.9 | 100 | 100 | CTSA | DERM (AR);LENGTE (AR);METAB (AR);MR (AR);OMIM (AR);PCS (AR) | 6
1508 | CTSB | APPS¦CPSB¦RECEUP | 120 | 122.6 | 100 | 100 | 119.5 | 122.5 | 100 | 100 | CTSB | DERM (AD);OMIM (AD) | 2
1075 | CTSC | CPPI¦DPP-I¦DPP1¦DPPI¦HMS¦JP¦JPD¦PALS¦PDON1¦PLS | 135 | 137.1 | 100 | 100 | 148.3 | 151.8 | 100 | 100 | CTSC | ANEURYSM (AD);DERM (AR);IMMUUN (AR);METAB (AR);OMIM (AR;AD);PCS (AR) | 6
1509 | CTSD | CLN10¦CPSD¦HEL-S-130P | 168.2 | 174.3 | 98.4 | 95 | 134.1 | 138.4 | 100 | 100 | CTSD | BLIND (AR);EPI (AR);METAB (AR);MR (AR);OMIM (AR);PCS (AR) | 6
8722 | CTSF | CATSF¦CLN13 | 113.1 | 117.3 | 84 | 79.3 | 126.5 | 129 | 100 | 99.9 | CTSF | EPI (AR);OMIM (AR);PCS (AR) | 3
1512 | CTSH | ACC-4¦ACC-5¦ACC4¦ACC5¦CPSB | 117.4 | 119.7 | 100 | 100 | 118.1 | 119.8 | 100 | 100 | CTSH | BLIND (AR);OMIM (AR) | 2
1513 | CTSK | CTS02¦CTSO¦CTSO1¦CTSO2¦PKND¦PYCD | 101.2 | 105.3 | 100 | 99.9 | 159.5 | 164.9 | 100 | 100 | CTSK | CFA (AR);LENGTE (AR);METAB (AR);OMIM (AR);PCS (AR) | 5
83992 | CTTNBP2 | C7orf8¦CORTBP2¦Orf4 | 125.6 | 128.5 | 99.5 | 97.3 | 141.6 | 144.4 | 100 | 100 | CTTNBP2 | MR (AD);OMIM (AD) | 2
348180 | CTU2 | C16orf84¦MFRG¦NCS2¦UPF0432 | 130.6 | 134.8 | 99.7 | 97.7 | 143.1 | 146 | 100 | 100 | CTU2 | MR (AR);OMIM (AR);PCS (AR) | 3
8029 | CUBN | IFCR¦IGS¦IGS1¦MGA1¦gp280 | 124.3 | 129.7 | 99.7 | 98.3 | 137.7 | 142 | 100 | 100 | CUBN | BMF (AR);METAB (AR);NIER (AR);OMIM (AR);PCS (AR) | 5
8452 | CUL3 | CUL-3¦PHA2E | 140.4 | 146.2 | 99.9 | 98.8 | 130.7 | 135.2 | 100 | 100 | CUL3 | NIER (AD);OMIM (AD) | 2
8450 | CUL4B | CUL-4B¦MRXHF2¦MRXS15¦MRXSC¦SFM2 | 88 | 92.5 | 98 | 90.8 | 110.9 | 113.8 | 99.9 | 99.2 | CUL4B | EPI (XL);MR (XL);OMIM (XL;XLR) | 3
9820 | CUL7 | 3M1¦CUL-7¦KIAA0076¦dJ20C7.5 | 138.4 | 140.4 | 100 | 99.3 | 152.6 | 155 | 100 | 100 | CUL7 | LENGTE (AR);OMIM (AR);PCS (AR) | 3
1523 | CUX1 | CASP¦CDP¦CDP/Cut¦CDP1¦COY1¦CUTL1¦CUX¦Clox¦Cux/CDP¦GDDI¦GOLIM6¦Nbla10317¦p100¦p110¦p200¦p75 | 127.4 | 130.3 | 96.4 | 94.8 | 134.7 | 136.4 | 99.3 | 98.4 | CUX1 | MR (AD);OMIM (AD) | 2
23316 | CUX2 | CDP2¦CUTL2¦DEE67¦EIEE67 | 139.2 | 133 | 99.9 | 99.1 | 155 | 158.7 | 100 | 100 | CUX2 | EPI (AD);MR (AD);OMIM (AD) | 3
10283 | CWC27 | NY-CO-10¦RPSKA¦SDCCAG-10¦SDCCAG10 | 101.3 | 105.7 | 99.3 | 96.5 | 111.6 | 114.8 | 100 | 100 | CWC27 | BLIND (AR);MR (AR);OMIM (AR);PCS (AR) | 4
55280 | CWF19L1 | C19L1¦SCAR17¦hDrn1 | 121.8 | 126.8 | 100 | 99.8 | 127.8 | 131.4 | 100 | 100 | CWF19L1 | BEWEGING (AR);MR (AR);OMIM (AR);PCS (AR) | 4
3627 | CXCL10 | C7¦IFI10¦INP10¦IP-10¦SCYB10¦crg-2¦gIP-10¦mob-1 | 206.2 | 209.6 | 100 | 100 | 138 | 140.3 | 100 | 100 | CXCL10 | ANEURYSM (AD);OMIM (AD) | 2
10563 | CXCL13 | ANGIE¦ANGIE2¦BCA-1¦BCA1¦BLC¦BLR1L¦SCYB13 | 239.1 | 241.1 | 100 | 100 | 125.8 | 128.2 | 100 | 100 | CXCL13 | ANEURYSM (AD);OMIM (AD) | 2
2920 | CXCL2 | CINC-2a¦GRO2¦GROb¦MGSA-b¦MIP-2a¦MIP2¦MIP2A¦SCYB2 | 82.1 | 82.1 | 100 | 100 | 160.3 | 163.7 | 100 | 100 | CXCL2 | ANEURYSM (AD);OMIM (AD) | 2
7852 | CXCR4 | CD184¦D2S201E¦FB22¦HM89¦HSY3RR¦LAP-3¦LAP3¦LCR1¦LESTR¦NPY3R¦NPYR¦NPYRL¦NPYY3R¦WHIM¦WHIMS | 155.3 | 151.1 | 100 | 100 | 137.9 | 138.9 | 100 | 100 | CXCR4 | BMF (AD);DERM (AD);IMMUUN (AD);OMIM (AD) | 4
1534 | CYB561 | CYB561A1¦FRRS2¦ORTHYP2 | 150.9 | 157.4 | 92.8 | 92.6 | 157.5 | 162.3 | 100 | 99.9 | CYB561 | METAB (AR);OMIM (AR) | 2
1528 | CYB5A | CYB5¦MCB5¦METAG | 152.9 | 157.5 | 100 | 100 | 123.1 | 125.6 | 100 | 100 | CYB5A | DSD (AR);OMIM (AR);PCS (AR) | 3
1727 | CYB5R3 | B5R¦DIA1 | 158.9 | 165.7 | 98.4 | 98 | 117.8 | 120.6 | 99.8 | 98.9 | CYB5R3 | METAB (AR);MR (AR);OMIM (AR);PCS (AR) | 4
1535 | CYBA | CGD4¦p22-PHOX | 109.6 | 115.6 | 95 | 82.4 | 131.2 | 133.3 | 100 | 100 | CYBA | IMMUUN (AR);OMIM (AR);PCS (AR) | 3
1536 | CYBB | AMCBX2¦CGD¦GP91-1¦GP91-PHOX¦GP91PHOX¦IMD34¦NOX2¦p91-PHOX | 117.6 | 121.9 | 99.9 | 99.3 | 130.3 | 134 | 100 | 100 | CYBB | IMMUUN (XL);OMIM (XLR) | 2
79415 | CYBC1 | C17orf62¦CGD5¦Eros | 135.4 | 142.3 | 99.6 | 97 | 173.4 | 177.8 | 100 | 100 | CYBC1 | IMMUUN (AR);OMIM (AR) | 2
79901 | CYBRD1 | CYB561A2¦DCYTB¦FRRS3 | 143.7 | 154.1 | 100 | 99.9 | 151.8 | 158.3 | 100 | 100 | CYBRD1 | IJZER (AD,AR);OMIM (AD,AR) | 2
1537 | CYC1 | MC3DN6¦UQCR4 | 161.2 | 163.2 | 97.5 | 89.2 | 141.8 | 145.1 | 99.9 | 98.7 | CYC1 | OMIM (AR);OXPHOS (AR);PCS (AR) | 3
54205 | CYCS | CYC¦HCS¦THC4 | 83.7 | 78.6 | 99.1 | 94.9 | 156.8 | 163.4 | 100 | 100 | CYCS | HEMOS (AD);OMIM (AD);OXPHOS (AD) | 3
26999 | CYFIP2 | DEE65¦EIEE65¦PIR121 | 132.2 | 137.7 | 100 | 99.4 | 131.6 | 135.4 | 100 | 100 | CYFIP2 | MR (AD);OMIM (AD) | 2
1540 | CYLD | BRSS¦CDMT¦CYLD1¦CYLDI¦EAC¦FTDALS8¦MFT¦MFT1¦SBS¦TEM¦USPL2 | 123.4 | 127.1 | 99.8 | 98 | 128 | 131.9 | 100 | 100 | CYLD | DERM (AD);OMIM (AD);TUMOR (AD) | 3
1583 | CYP11A1 | CYP11A¦CYPXIA1¦P450SCC | 124.6 | 129.8 | 99.3 | 96.1 | 148.7 | 154.2 | 100 | 100 | CYP11A1 | DSD (AR);METAB (AR);OMIM (AR;UK,AR,AD,XL);PCS (AR) | 4
1584 | CYP11B1 | CPN1¦CYP11B¦FHI¦P450C11 | 139.8 | 146.2 | 100 | 100 | 186.4 | 192.3 | 100 | 100 | CYP11B1 | DSD (AR);METAB (AR);OMIM (AR;AD,AR);PCS (AR) | 4
1585 | CYP11B2 | ALDOS¦CPN2¦CYP11B¦CYP11BL¦CYPXIB2¦P-450C18¦P450C18¦P450aldo | 132.7 | 138.4 | 100 | 100 | 188.5 | 194.8 | 100 | 100 | CYP11B2 | DSD (AR);METAB (AR);OMIM (AR);PCS (AR) | 4
1586 | CYP17A1 | CPT7¦CYP17¦P450C17¦S17AH | 113.7 | 120.3 | 100 | 99.5 | 125.6 | 129.5 | 100 | 100 | CYP17A1 | DSD (AR);METAB (AR);OMIM (AR);PCS (AR) | 4
1588 | CYP19A1 | ARO¦ARO1¦CPV1¦CYAR¦CYP19¦CYPXIX¦P-450AROM | 154.4 | 161.8 | 98.8 | 96.8 | 143.4 | 148.4 | 100 | 100 | CYP19A1 | DSD (AR);METAB (AR);OMIM (AR;AD);PCS (AR) | 4
1545 | CYP1B1 | ASGD6¦CP1B¦CYPIB1¦GLC3A¦P4501B1 | 111.6 | 97.2 | 100 | 100 | 142.6 | 140.8 | 100 | 100 | CYP1B1 | BLIND (AR);METAB (AR);OMIM (AR);PCS (AR) | 4
1589 | CYP21A2 | CA21H¦CAH1¦CPS1¦CYP21¦CYP21B¦P450c21B | 100.3 | 101 | 97.8 | 88.4 | 260.7 | 268.3 | 100 | 100 | CYP21A2 | DSD (AR);METAB (AR);OMIM (AR);PCS (AR) | 4
1591 | CYP24A1 | CP24¦CYP24¦HCAI¦HCINF1¦P450-CC24 | 199 | 203.6 | 100 | 99.9 | 143.4 | 147.4 | 100 | 100 | CYP24A1 | NIER (AR);OMIM (AR);PCS (AR) | 3
56603 | CYP26B1 | CYP26A2¦P450RAI-2¦P450RAI2¦RHFCA | 145.9 | 148.9 | 100 | 99.9 | 159.7 | 166 | 100 | 100 | CYP26B1 | CFA (AR);LENGTE (AR);OMIM (UK,AR,AD,XL);PCS (AR) | 4
340665 | CYP26C1 | FFDD4 | 83.4 | 85.8 | 99.7 | 97.1 | 121.7 | 124.6 | 100 | 99.8 | CYP26C1 | DERM (AR);OMIM (AR);PCS (AR) | 3
1593 | CYP27A1 | CP27¦CTX¦CYP27 | 172.7 | 180.7 | 98.9 | 96.7 | 133.4 | 137.7 | 100 | 100 | CYP27A1 | BEWEGING (AR);HMSN (AR);LEVER (AR);METAB (AR);MR (AR);OMIM (AR);PCS (AR) | 7
1594 | CYP27B1 | CP2B¦CYP1¦CYP1alpha¦CYP27B¦P450c1¦PDDR¦VDD1¦VDDR¦VDDRI¦VDR | 135.3 | 133.7 | 99.9 | 99.3 | 142.4 | 146.1 | 100 | 100 | CYP27B1 | LENGTE (AR);METAB (AR);OMIM (AR);PCS (AR) | 4
1548 | CYP2A6 | CPA6¦CYP2A¦CYP2A3¦CYPIIA6¦P450C2A¦P450PB | 142 | 147.9 | 100 | 99.9 | 211.7 | 218.4 | 100 | 100 | CYP2A6 | OMIM (AD) | 1
1555 | CYP2B6 | CPB6¦CYP2B¦CYP2B7¦CYP2B7P¦CYPIIB6¦EFVM¦IIB1¦P450 | 119.2 | 124.2 | 99.9 | 98.2 | 150.3 | 157 | 100 | 100 | CYP2B6 | OMIM (UK,AR,AD,XL) | 1
1557 | CYP2C19 | CPCJ¦CYP2C¦CYPIIC17¦CYPIIC19¦P450C2C¦P450IIC19 | 175.5 | 182.2 | 100 | 98.9 | 175.8 | 183 | 100 | 100 | CYP2C19 | OMIM (AR) | 1
1558 | CYP2C8 | CPC8¦CYP2C8DM¦CYPIIC8¦MP-12/MP-20 | 104.5 | 106.8 | 99.9 | 98.6 | 157.7 | 162.3 | 100 | 100 | CYP2C8 | OMIM (AR);PCS (AR) | 2
1559 | CYP2C9 | CPC9¦CYP2C¦CYP2C10¦CYPIIC9¦P450IIC9 | 187.9 | 197.3 | 99.9 | 98.4 | 183.7 | 190.6 | 100 | 100 | CYP2C9 | OMIM (AD) | 1
120227 | CYP2R1 |  | 141.6 | 147.8 | 99.4 | 95.6 | 129.6 | 130.6 | 100 | 100 | CYP2R1 | LENGTE (AR);METAB (AR);OMIM (AR);PCS (AR) | 4
113612 | CYP2U1 | P450TEC¦SPG49¦SPG56 | 160.6 | 160 | 94.8 | 91.5 | 150 | 153.6 | 100 | 99.9 | CYP2U1 | BEWEGING (AR);METAB (AR);MR (AR);OMIM (AR);PCS (AR) | 5
126410 | CYP4F22 | ARCI5¦INLNE¦LI3 | 123.4 | 126.6 | 100 | 99.4 | 141.7 | 145.8 | 100 | 100 | CYP4F22 | DERM (AR);OMIM (AR);PCS (AR) | 3
285440 | CYP4V2 | BCD¦CYP4AH1 | 159.6 | 163.7 | 99.9 | 98.4 | 140.2 | 144.3 | 100 | 100 | CYP4V2 | BLIND (AR);OMIM (AR);PCS (AR) | 3
9420 | CYP7B1 | CBAS3¦CP7B¦SPG5A | 129.8 | 131.5 | 98 | 92.8 | 123.8 | 125.6 | 100 | 100 | CYP7B1 | BEWEGING (AR);LEVER (AR);METAB (AR);OMIM (AR);PCS (AR) | 5
728294 | D2HGDH | D2HGD | 125.3 | 135.3 | 99.2 | 97.2 | 142.9 | 146.9 | 100 | 100 | D2HGDH | EPI (AR);METAB (AR);MR (AR);OMIM (AR);PCS (AR) | 5
1600 | DAB1 | SCA37 | 136.9 | 138.9 | 100 | 100 | 139.1 | 141.4 | 100 | 100 | DAB1 | OMIM (AD) | 1
153090 | DAB2IP | AF9Q34¦AIP-1¦AIP1¦DIP1/2 | 162.4 | 167.5 | 95.1 | 94.2 | 139.4 | 142.1 | 99.9 | 99.4 | DAB2IP | ANEURYSM (AD);OMIM (AD) | 2
51339 | DACT1 | DAPPER¦DAPPER1¦DPR1¦FRODO¦HDPR1¦TBS2¦THYEX3 | 154.5 | 137.9 | 93.6 | 91.1 | 143.2 | 143.6 | 100 | 99.9 | DACT1 | OMIM (AD) | 1
1605 | DAG1 | 156DAG¦A3a¦AGRNR¦DAG¦LGMDR16¦MDDGA9¦MDDGC7¦MDDGC9 | 244.6 | 203.4 | 100 | 100 | 174.9 | 175.6 | 100 | 100 | DAG1 | MR (AR);OMIM (AR);PCS (AR);SPIER (AR) | 4
1610 | DAO | DAAO¦DAMOX¦OXDA | 116 | 120 | 100 | 100 | 118.2 | 120.8 | 100 | 100 | DAO | METAB (AR);OMIM (AR) | 2
1615 | DARS1 | DARS¦HBSL¦aspRS | 153.4 | 157.6 | 100 | 99.3 | 114 | 116.8 | 100 | 100 | DARS1 | BEWEGING (AR);EPI (AR);MR (AR);OMIM (AR);PCS (AR) | 5
55157 | DARS2 | ASPRS¦LBSL¦MT-ASPRS¦mtAspRS | 138.6 | 143.6 | 94.9 | 94.3 | 122.4 | 125.5 | 100 | 100 | DARS2 | BEWEGING (AR);EPI (AR);MR (AR);OMIM (AR);OXPHOS (AR);PCS (AR);SPIER (AR) | 7
10926 | DBF4 | ASK¦CHIF¦DBF4A¦ZDBF1 | 95.8 | 99.1 | 96.6 | 89.6 | 122.8 | 125.3 | 100 | 100 | DBF4 | BMF (AR);IMMUUN (AR);OMIM (AR) | 3
1621 | DBH | DBM¦ORTHYP1 | 158.5 | 167.2 | 100 | 100 | 153.2 | 157.5 | 100 | 100 | DBH | METAB (AR);OMIM (AR);PCS (AR) | 3
51163 | DBR1 |  | 136.6 | 142 | 100 | 99.3 | 136.2 | 140.5 | 100 | 100 | DBR1 | IMMUUN (AR);OMIM (AR) | 2
1629 | DBT | BCATE2¦BCKAD-E2¦BCKADE2¦BCKDH-E2¦BCOADC-E2¦E2¦E2B | 131.3 | 134.8 | 99.8 | 98 | 128.4 | 132.4 | 100 | 100 | DBT | BEWEGING (AR);METAB (AR);MR (AR);OMIM (AR);PCS (AR) | 5
80067 | DCAF17 | C20orf37¦C2orf37 | 104.3 | 107.3 | 98.9 | 93.3 | 115.3 | 118.1 | 100 | 100 | DCAF17 | BEWEGING (AR);DERM (AR);DOOF (AR);MR (AR);OMIM (AR);OXPHOS (AR);PCS (AR) | 7
50717 | DCAF8 | GAN2¦H326¦WDR42A | 122.9 | 110.8 | 100 | 99.9 | 154.3 | 157.1 | 100 | 100 | DCAF8 | HMSN (AD);OMIM (AD) | 2
1630 | DCC | CRC18¦CRCR1¦HGPPS2¦IGDCC1¦MRMV1¦NTN1R1 | 142.4 | 147.1 | 100 | 100 | 147.9 | 152.5 | 100 | 100 | DCC | BEWEGING (AD);DSD (AD);HH (AD);MR (AR);OMIM (AD;AR;AD,AR);PCS (AR) | 6
51473 | DCDC2 | DCDC2A¦DFNB66¦NPHP19¦NSC¦RU2¦RU2S | 168 | 174.2 | 100 | 99.9 | 147.2 | 150.5 | 100 | 100 | DCDC2 | CILIO (AR);DOOF (AR);LEVER (AR);NIER (AR);OMIM (AR);PCS (AR) | 6
8642 | DCHS1 | CDH19¦CDH25¦CDHR6¦FIB1¦MVP2¦PCDH16¦VMLDS1 | 157.9 | 148.1 | 99.8 | 99.1 | 153.4 | 154.5 | 100 | 100 | DCHS1 | HART (AD);MR (AR);OMIM (AD;AD,AR);PCS (AR) | 4
64421 | DCLRE1C | A-SCID¦DCLREC1C¦RS-SCID¦SCIDA¦SNM1C | 156.4 | 163.4 | 100 | 99.4 | 139.3 | 141.6 | 100 | 100 | DCLRE1C | DERM (AR);IMMUUN (AR);OMIM (AR);PCS (AR);SCID (AR) | 5
1634 | DCN | CSCD¦DSPG2¦PG40¦PGII¦PGS2¦SLRR1B | 157 | 162.4 | 95.7 | 95.6 | 120.3 | 124.2 | 95.7 | 95.7 | DCN | BLIND (AD);OMIM (AD) | 2
28960 | DCPS | ARS¦DCS1¦HINT-5¦HINT5¦HSL1¦HSPC015 | 138.6 | 147.2 | 91.3 | 91.2 | 148.7 | 153.4 | 100 | 100 | DCPS | MR (AR);OMIM (AR);PCS (AR) | 3
1639 | DCTN1 | DAP-150¦DP-150¦P135 | 123.3 | 126 | 100 | 98.8 | 141.3 | 145.6 | 100 | 100 | DCTN1 | BEWEGING (AD);HMSN (AD);OMIM (AD);PARK (AD) | 4
10540 | DCTN2 | DCTN50¦DYNAMITIN¦HEL-S-77¦RBP50 | 100.7 | 102 | 100 | 99.7 | 131.6 | 133.9 | 100 | 100 | DCTN2 | HMSN (AD);OMIM (AD) | 2
1641 | DCX | DBCN¦DC¦LISX¦SCLH¦XLIS | 114 | 114.9 | 100 | 99.9 | 144.8 | 149.7 | 100 | 100 | DCX | EPI (XL);MR (XL);OMIM (XL) | 3
51181 | DCXR | DCR¦HCR2¦HCRII¦KIDCR¦P34H¦PNTSU¦SDR20C1¦XR | 171.4 | 175.3 | 98.6 | 93.6 | 146 | 148.6 | 100 | 100 | DCXR | METAB (AR);OMIM (AR) | 2
1643 | DDB2 | DDBB¦UV-DDB2¦XPE | 161.2 | 165.3 | 99.6 | 97.5 | 133.7 | 137 | 100 | 100 | DDB2 | DERM (AR);OMIM (AR);PCS (AR);TUMOR (AR) | 4
1644 | DDC | AADC | 117.7 | 121.6 | 99.7 | 96.4 | 131.3 | 134.9 | 100 | 100 | DDC | BEWEGING (AR);METAB (AR);MR (AR);OMIM (AR);PCS (AR) | 5
80821 | DDHD1 | PA-PLA1¦PAPLA1¦SPG28¦iPLA1alpha | 164.2 | 164 | 97.9 | 95.8 | 142.8 | 147.2 | 100 | 100 | DDHD1 | BEWEGING (AR);BLIND (AR);METAB (AR);OMIM (AR);OXPHOS (AR);PCS (AR) | 6
23259 | DDHD2 | SAMWD1¦SPG54¦iPLA(1)gamma¦iPLA1gamma | 138.8 | 144.9 | 100 | 99.6 | 126.1 | 130.2 | 100 | 100 | DDHD2 | BEWEGING (AR);MR (AR);OMIM (AR);PCS (AR) | 4
1650 | DDOST | AGER1¦CDG1R¦GATD6¦OKSWcl45¦OST¦OST48¦WBP1 | 124.4 | 127.8 | 100 | 99.9 | 130 | 133.5 | 100 | 100 | DDOST | METAB (AR);OMIM (AR);PCS (AR) | 3
4921 | DDR2 | MIG20a¦NTRKR3¦TKT¦TYRO10¦WRCN | 131.3 | 138.1 | 100 | 99.9 | 132.7 | 137.2 | 100 | 100 | DDR2 | LENGTE (AR);OMIM (AD,AR);PCS (AR) | 3
65992 | DDRGK1 | C20orf116¦SEMDSH¦UFBP1¦dJ1187M17.3 | 103.1 | 104.4 | 100 | 99.9 | 128.5 | 131.7 | 100 | 100 | DDRGK1 | LENGTE (AR);OMIM (AR);PCS (AR) | 3
1663 | DDX11 | CHL1¦CHLR1¦KRG2¦WABS | 106.4 | 108.7 | 85.2 | 80.7 | 131.2 | 135.3 | 100 | 100 | DDX11 | MR (AR);OMIM (AR);PCS (AR);TUMOR (AR) | 4
1654 | DDX3X | CAP-Rf¦DBX¦DDX14¦DDX3¦HLP2¦MRX102¦MRXSSB | 77.2 | 76.6 | 81.2 | 78.9 | 115 | 117.1 | 98 | 96.1 | DDX3X | EPI (XL);MR (XL);OMIM (XLR);SCHISIS (XLR) | 4
51428 | DDX41 | ABS¦MPLPF | 157.6 | 161.7 | 100 | 100 | 147.6 | 150.2 | 100 | 100 | DDX41 | BMF (AD);OMIM (AD);TUMOR (AD) | 3
23586 | DDX58 | RIG-I¦RIG1¦RIGI¦RLR-1¦SGMRT2 | 142.6 | 149.1 | 99.9 | 99 | 134 | 138 | 100 | 100 | DDX58 | IMMUUN (AD);LENGTE (AR);OMIM (AD;AR) | 3
83479 | DDX59 | OFD5¦ZNHIT5 | 167.4 | 172 | 100 | 100 | 134.7 | 138.3 | 100 | 100 | DDX59 | CILIO (AR);MR (AR);OMIM (AR);PCS (AR);SCHISIS (AR) | 5
1656 | DDX6 | HLR2¦IDDILF¦P54¦RCK¦Rck/p54 | 72.2 | 73.5 | 97.7 | 88.7 | 131.8 | 135.2 | 100 | 100 | DDX6 | MR (AD);OMIM (AD;UK,AR,AD,XL) | 2
10522 | DEAF1 | MRD24¦NEDHELS¦NUDR¦SPN¦VSVS¦ZMYND5 | 111.7 | 114.7 | 97.3 | 88.8 | 117.1 | 119.9 | 100 | 98.7 | DEAF1 | MR (AD);OMIM (AD,AR);PCS (AR) | 3
50619 | DEF6 | IBP¦SLAT¦SWAP70L | 114.6 | 113 | 96.7 | 93.8 | 118.7 | 122.6 | 100 | 99.9 | DEF6 | IMMUUN (AR);OMIM (AR) | 2
8560 | DEGS1 | DEGS¦DEGS-1¦DES1¦Des-1¦FADS7¦HLD18¦MIG15¦MLD | 157.1 | 165.2 | 100 | 100 | 133.5 | 136.8 | 100 | 100 | DEGS1 | METAB (AR);MR (AR);OMIM (AR);PCS (AR) | 4
23258 | DENND5A | DEE49¦EIEE49¦RAB6IP1 | 113.7 | 118.6 | 100 | 99.4 | 145.3 | 149.9 | 100 | 100 | DENND5A | EPI (AR);MR (AR);OMIM (AR);PCS (AR) | 4
9681 | DEPDC5 | DEP.5¦FFEVF¦FFEVF1 | 140.5 | 145.2 | 100 | 99.8 | 138.6 | 142.4 | 100 | 100 | DEPDC5 | EPI (AD);MR (AD);OMIM (AD) | 3
1674 | DES | CDCD3¦CSM1¦CSM2¦LGMD1D¦LGMD1E¦LGMD2R | 115.9 | 119.2 | 100 | 99.7 | 136.1 | 139.5 | 100 | 100 | DES | HART (AD,AR);OMIM (AR;AD,AR);OXPHOS (AR);PCS (AR);SPIER (AD) | 5
8694 | DGAT1 | ARAT¦ARGP1¦DGAT¦DIAR7 | 145 | 146.5 | 91.9 | 87.6 | 106.7 | 107.7 | 99.7 | 98.6 | DGAT1 | METAB (AR);OMIM (AR);PCS (AR) | 3
84649 | DGAT2 | ARAT¦GS1999FULL¦HMFN1045 | 88 | 93.6 | 99.1 | 95.5 | 133 | 136.7 | 100 | 100 | DGAT2 | HMSN (AD);OMIM (AD) | 2
8526 | DGKE | AHUS7¦DAGK5¦DAGK6¦DGK¦NPHS7 | 131.2 | 130.4 | 99.8 | 98.1 | 133.7 | 136.8 | 100 | 100 | DGKE | HEMOS (AR);METAB (AR);NIER (AR);OMIM (AR);PCS (AR) | 5
1716 | DGUOK | MTDPS3¦NCPH¦PEOB4¦dGK | 121 | 124.5 | 100 | 99.4 | 125.8 | 129.4 | 100 | 100 | DGUOK | LEVER (AR);METAB (AR);OMIM (AR);OXPHOS (AR);PCS (AR);SPIER (AR) | 6
1718 | DHCR24 | DCE¦Nbla03646¦SELADIN1¦seladin-1 | 156.2 | 165.8 | 97.7 | 97.7 | 135.1 | 139.4 | 97.7 | 97.7 | DHCR24 | AKI (AR);LENGTE (AR);METAB (AR);MR (AR);OMIM (AR);PCS (AR) | 6
1717 | DHCR7 | SLOS | 146.5 | 152.1 | 100 | 100 | 138.1 | 137.9 | 100 | 100 | DHCR7 | AKI (AR);DERM (AR);DSD (AR);LEVER (AR);METAB (AR);MR (AR);OMIM (AR);PCS (AR);SCHISIS (AR) | 9
79947 | DHDDS | CIT¦CPT¦DEDSM¦DS¦HDS¦RP59¦hCIT | 88.6 | 93.1 | 99 | 95 | 115.1 | 118.6 | 95.2 | 95.2 | DHDDS | BEWEGING (AD);BLIND (AR);EPI (AD);METAB (AR);MR (AD);OMIM (AR;AD;AD,AR);PCS (AR) | 7
1719 | DHFR | DHFRP1¦DYR | 51.1 | 51.8 | 92.1 | 78.9 | 123.6 | 126.5 | 100 | 100 | DHFR | BMF (AR);IMMUUN (AR);METAB (AR);MR (AR);OMIM (AR);PCS (AR) | 6
50846 | DHH | GDMN¦GDXYM¦HHG-3¦SRXY7 | 138.6 | 140.3 | 100 | 100 | 171.7 | 170.5 | 100 | 100 | DHH | DSD (AR);OMIM (AR);PCS (AR) | 3
1723 | DHODH | DHOdehase¦POADS¦URA1 | 107.5 | 112.7 | 100 | 100 | 130.7 | 134.1 | 100 | 100 | DHODH | CFA (AR);LENGTE (AR);METAB (AR);OMIM (AR);PCS (AR);SCHISIS (AR) | 6
1725 | DHPS | DHS¦DS¦MIG13¦NEDSSWI | 126.9 | 131.7 | 100 | 99.7 | 115.7 | 117.8 | 93.3 | 93.2 | DHPS | MR (AR);OMIM (AR);PCS (AR) | 3
55526 | DHTKD1 | AMOXAD¦CMT2Q | 138.2 | 145.8 | 99.9 | 98.9 | 136.4 | 141.2 | 100 | 100 | DHTKD1 | HMSN (AD);MR (AD,AR);OMIM (AR;AD,AR);OXPHOS (AR);PCS (AR) | 5
22907 | DHX30 | DDX30¦NEDMIAL¦RETCOR | 162.6 | 163.6 | 100 | 99.9 | 134.6 | 137 | 100 | 100 | DHX30 | MR (AD);OMIM (AD) | 2
9785 | DHX38 | DDX38¦PRP16¦PRPF16¦RP84 | 117 | 120.3 | 100 | 99.3 | 130.6 | 134 | 100 | 100 | DHX38 | BLIND (AR);OMIM (AR);PCS (AR) | 3
56616 | DIABLO | DFNA64¦SMAC | 203.7 | 209.6 | 100 | 99.9 | 138.9 | 143.1 | 100 | 100 | DIABLO | DOOF (AD);OMIM (AD) | 2
1729 | DIAPH1 | DFNA1¦DIA1¦DRF1¦LFHL1¦SCBMS¦hDIA1 | 116.2 | 119.5 | 99.8 | 99 | 128.4 | 131.2 | 99.5 | 98 | DIAPH1 | DOOF (AD);HEMOS (AD);IMMUUN (AD,AR);MR (AR);OMIM (AR;AD;AD,AR);PCS (AR) | 6
1730 | DIAPH2 | DIA¦DIA2¦DRF2¦POF¦POF2¦POF2A | 74.6 | 77.3 | 95.9 | 87.6 | 98.1 | 100.6 | 99.9 | 99 | DIAPH2 | OMIM (XL) | 1
81624 | DIAPH3 | AN¦AUNA1¦DIA2¦DRF3¦NSDAN¦diap3¦mDia2 | 93.6 | 96.5 | 99.6 | 97 | 125.4 | 129.3 | 100 | 100 | DIAPH3 | DOOF (AD);OMIM (AD) | 2
23405 | DICER1 | DCR1¦Dicer¦Dicer1e¦GLOW¦HERNA¦K12H4.8-LIKE¦MNG1¦RMSE2 | 172.3 | 179.1 | 99.8 | 99 | 130.8 | 134.3 | 100 | 100 | DICER1 | BMF (AD);OMIM (AD);TUMOR (AD) | 3
57609 | DIP2B |  | 150.5 | 155.4 | 100 | 99.3 | 131.3 | 135 | 100 | 100 | DIP2B | MR (AD);OMIM (AD) | 2
129563 | DIS3L2 | FAM6A¦PRLMNS¦hDIS3L2 | 159.1 | 164.4 | 100 | 99.8 | 130.8 | 134.6 | 100 | 100 | DIS3L2 | MR (AR);OMIM (AR);PCS (AR);TUMOR (AR) | 4
84976 | DISP1 | DISPA | 193.6 | 190.7 | 100 | 99.9 | 151.8 | 153.1 | 100 | 100 | DISP1 | CFA (AD);OMIM (AD) | 2
1736 | DKC1 | CBF5¦DKC¦DKCX¦NAP57¦NOLA4¦XAP101 | 106.9 | 108.6 | 99.8 | 98.7 | 112.9 | 116 | 100 | 99.7 | DKC1 | BLIND (XL);BMF (XL);DERM (XL);DKC (XL);IMMUUN (XL);LEVER (XLR);MR (XL);OMIM (XLR);TUMOR (XL) | 9
1737 | DLAT | DLTA¦E2¦PBC¦PDC-E2¦PDCE2 | 107.6 | 111.4 | 100 | 99.7 | 131.8 | 135.4 | 100 | 100 | DLAT | BEWEGING (AR);EPI (AR);OMIM (AR);OXPHOS (AR);PCS (AR) | 5
10395 | DLC1 | ARHGAP7¦HP¦STARD12¦p122-RhoGAP | 183.3 | 186.3 | 100 | 99.9 | 149.6 | 151.3 | 100 | 100 | DLC1 | OMIM (UK,AR,AD,XL) | 1
1738 | DLD | DLDD¦DLDH¦E3¦GCSL¦LAD¦OGDC-E3¦PHE3 | 131.5 | 135.6 | 100 | 99.7 | 122.8 | 125.8 | 100 | 100 | DLD | BEWEGING (AR);METAB (AR);MR (AR);OMIM (AR);OXPHOS (AR);PCS (AR) | 6
1741 | DLG3 | MRX¦MRX90¦NEDLG¦PPP1R82¦SAP102¦XLMR | 84.3 | 86.3 | 99.1 | 93.2 | 132.6 | 136.3 | 100 | 100 | DLG3 | MR (XL);OMIM (XLR) | 2
1742 | DLG4 | MRD62¦PSD95¦SAP-90¦SAP90 | 159.6 | 165.6 | 99.1 | 99 | 144.7 | 148.8 | 98.8 | 98.8 | DLG4 | ANEURYSM (AD);MR (AD);OMIM (AD) | 3
10683 | DLL3 | SCDO1 | 87.6 | 83.9 | 92.1 | 87 | 116 | 115.7 | 100 | 99.1 | DLL3 | LENGTE (AR);OMIM (AR);PCS (AR) | 3
54567 | DLL4 | AOS6¦delta4¦hdelta2 | 171.7 | 178.9 | 100 | 99.2 | 155.6 | 158.9 | 100 | 100 | DLL4 | LENGTE (AD);OMIM (AD);SCHISIS (AD) | 3
1743 | DLST | DLTS¦KGD2¦PGL7 | 94 | 97.1 | 96.7 | 90.3 | 135.1 | 137.9 | 100 | 100 | DLST | OMIM (AR;AD);OXPHOS (AR);TUMOR (AD) | 3
1747 | DLX3 | AI4¦TDO | 122.9 | 135 | 99.9 | 98.4 | 150.6 | 156.1 | 100 | 100 | DLX3 | CFA (AD);DERM (AD);LENGTE (AD);OMIM (AD) | 4
1748 | DLX4 | BP1¦DLX7¦DLX8¦DLX9¦OFC15 | 251.4 | 258.2 | 100 | 100 | 173 | 175.3 | 100 | 100 | DLX4 | CFA (AD);OMIM (AD) | 2
1749 | DLX5 | SHFM1¦SHFM1D | 136.8 | 143.1 | 100 | 99.9 | 155 | 160.5 | 100 | 100 | DLX5 | DERM (AR);DOOF (AD,AR);LENGTE (AD);OMIM (AR;AD;AD,AR);PCS (AR) | 5
1750 | DLX6 |  | 157.6 | 150.2 | 100 | 100 | 153 | 155 | 100 | 100 | DLX6 | LENGTE (AD);OMIM (AD) | 2
90871 | DMAC1 | C9orf123¦TMEM261 | 64.7 | 64.1 | 100 | 100 | 208.4 | 214.5 | 100 | 100 | DMAC1 | OMIM (AR);OXPHOS (AR) | 2
55101 | DMAC2 | ATP5SL | 134.5 | 143.6 | 98.3 | 98.3 | 154.3 | 158.9 | 100 | 100 | DMAC2 | OMIM (AR);OXPHOS (AR) | 2
27109 | DMAC2L | ATP5S¦ATPW¦FB¦HSU79253 | 115 | 117.5 | 100 | 100 | 114.9 | 117.1 | 100 | 100 | DMAC2L | OMIM (AR);OXPHOS (AR) | 2
1756 | DMD | BMD¦CMD3B¦DXS142¦DXS164¦DXS206¦DXS230¦DXS239¦DXS268¦DXS269¦DXS270¦DXS272¦MRX85 | 128.1 | 133.1 | 99.6 | 98.6 | 124.4 | 128.2 | 100 | 100 | DMD | HART (XL);MR (XL);OMIM (XL);SPIER (XL) | 4
29958 | DMGDH | DMGDHD¦ME2GLYDH | 161.5 | 171.4 | 100 | 99.7 | 141.9 | 146.1 | 100 | 100 | DMGDH | METAB (AR);OMIM (AR);PCS (AR) | 3
1758 | DMP1 | ARHP¦ARHR¦DMP-1 | 143 | 138.6 | 100 | 99.9 | 147.6 | 148.3 | 100 | 100 | DMP1 | LENGTE (AR);NIER (AR);OMIM (AR);PCS (AR) | 4
1760 | DMPK | DM¦DM1¦DM1PK¦DMK¦MDPK¦MT-PK | 148.7 | 158.7 | 99.8 | 98.4 | 152.7 | 156.9 | 100 | 100 | DMPK | MR (AD);OMIM (AD) | 2
1761 | DMRT1 | CT154¦DMT1 | 100.2 | 108 | 100 | 99.8 | 158.8 | 162.4 | 100 | 100 | DMRT1 | DSD (AD);OMIM (AD) | 2
10655 | DMRT2 | DSXL-2 | 147.9 | 158.9 | 97.7 | 88.4 | 143 | 143.4 | 100 | 100 | DMRT2 | DSD (AD);OMIM (AD) | 2
23312 | DMXL2 | DEE81¦DFNA71¦EIEE81¦PEPNS¦RC3 | 180.3 | 183.8 | 99.9 | 99.1 | 137.5 | 139.9 | 100 | 100 | DMXL2 | DOOF (AD);MR (AR);OMIM (AR;AD;AD,AR);PCS (AR) | 4
1763 | DNA2 | DNA2L¦hDNA2 | 148.2 | 155 | 99.8 | 98.3 | 134.5 | 139.4 | 100 | 100 | DNA2 | LENGTE (AR);OMIM (AD;AD,AR);OXPHOS (AD);PCS (AR);SPIER (AD) | 5
123872 | DNAAF1 | CILD13¦DAU1¦LRRC50¦ODA7¦swt | 150.5 | 135.5 | 100 | 99.8 | 161.5 | 167.4 | 100 | 100 | DNAAF1 | CILIO (AR);OMIM (AR);PCS (AR) | 3
23639 | DNAAF11 | CILD19¦LRRC6¦LRTP¦TSLRP¦tilB | 172 | 181.6 | 99.2 | 96.3 | 149.9 | 155.5 | 100 | 100 | LRRC6 | CILIO (AR);OMIM (AR);PCS (AR) | 3
55172 | DNAAF2 | C14orf104¦CILD10¦KTU¦PF13 | 130.4 | 111.9 | 99.9 | 98.9 | 144.5 | 141.8 | 100 | 100 | DNAAF2 | CILIO (AR);OMIM (UK,AR,AD,XL);PCS (AR) | 3
352909 | DNAAF3 | C19orf51¦CILD2¦DAB1¦PCD¦PF22 | 122.7 | 122.1 | 99.5 | 96.1 | 152.6 | 158 | 100 | 100 | DNAAF3 | CILIO (AR);OMIM (AR);PCS (AR) | 3
161582 | DNAAF4 | CILD25¦DYX1¦DYX1C1¦DYXC1¦EKN1¦RD | 102.3 | 104.8 | 99.8 | 97 | 129.7 | 133.6 | 100 | 100 | DNAAF4 | CILIO (AR);OMIM (AR);PCS (AR) | 3
54919 | DNAAF5 | CILD18¦HEATR2 | 101.3 | 107.4 | 84.6 | 78.6 | 126.9 | 131.5 | 99.1 | 97.5 | DNAAF5 | CILIO (AR);OMIM (AR);PCS (AR) | 3
139212 | DNAAF6 | CILD36¦CXorf41¦NYSAR97¦PIH1D3¦TWISTER | 80.6 | 83.8 | 99.1 | 92.5 | 97.4 | 99.6 | 100 | 100 | PIH1D3 | CILIO (XL);OMIM (XLR) | 2
25981 | DNAH1 | CILD37¦DNAHC1¦HDHC7¦HL-11¦HL11¦HSRF-1¦SPGF18¦XLHSRF-1 | 158.5 | 166.5 | 100 | 99.7 | 131.9 | 135.8 | 100 | 100 | DNAH1 | CILIO (AR);OMIM (AR);PCS (AR) | 3
196385 | DNAH10 |  | 143.5 | 150.2 | 99.9 | 99.4 | 174.8 | 180.3 | 100 | 100 | DNAH10 | HMSN (AD);OMIM (AD) | 2
8701 | DNAH11 | CILD7¦DNAHBL¦DNAHC11¦DNHBL¦DPL11 | 149.6 | 155.9 | 99.9 | 99 | 134.2 | 138.6 | 100 | 100 | DNAH11 | CILIO (AR);OMIM (AR);PCS (AR) | 3
8632 | DNAH17 | DNAHL1¦DNEL2¦SPGF39 | 133 | 139.1 | 100 | 99.6 | 106.1 | 109.6 | 100 | 99.9 | DNAH17 | CILIO (AR);OMIM (AR) | 2
1767 | DNAH5 | CILD3¦DNAHC5¦HL1¦KTGNR¦PCD | 133 | 139.2 | 99.9 | 99.3 | 140.7 | 145.4 | 100 | 100 | DNAH5 | CILIO (AR);OMIM (AR;UK,AR,AD,XL);PCS (AR) | 3
1769 | DNAH8 | ATPase¦SPGF46¦hdhc9 | 141.6 | 146.9 | 99.9 | 99 | 126.2 | 129.9 | 100 | 100 | DNAH8 | CILIO (AR);OMIM (AR) | 2
1770 | DNAH9 | CILD40¦DNAH17L¦DNEL1¦DYH9¦Dnahc9¦HL-20¦HL20 | 128.2 | 132.7 | 99.5 | 98.3 | 143.6 | 148.1 | 100 | 100 | DNAH9 | OMIM (AR);PCS (AR) | 2
27019 | DNAI1 | CILD1¦DIC1¦ICS1¦PCD | 127.8 | 132.6 | 100 | 100 | 137.8 | 140.6 | 100 | 100 | DNAI1 | CILIO (AR);OMIM (AR);PCS (AR) | 3
64446 | DNAI2 | CILD9¦DIC2 | 173.6 | 182.7 | 98.6 | 96.2 | 133.5 | 137.1 | 100 | 100 | DNAI2 | CILIO (AR);OMIM (UK,AR,AD,XL);PCS (AR) | 3
9093 | DNAJA3 | HCA57¦TID1¦hTID-1 | 134.3 | 142.1 | 98.6 | 96 | 184.2 | 190 | 100 | 100 | DNAJA3 | OMIM (AR);OXPHOS (AR) | 2
51726 | DNAJB11 | ABBP-2¦ABBP2¦DJ9¦Dj-9¦EDJ¦ERdj3¦ERj3¦ERj3p¦PKD6¦PRO1080¦UNQ537 | 125.2 | 128.6 | 100 | 99.5 | 116.4 | 119.5 | 100 | 100 | DNAJB11 | LEVER (AD);NIER (AD);OMIM (AD) | 3
374407 | DNAJB13 | CILD34¦RSPH16A¦TSARG5¦TSARG6 | 135.8 | 139.4 | 100 | 100 | 147 | 151.3 | 100 | 100 | DNAJB13 | CILIO (AR);OMIM (AR) | 2
3300 | DNAJB2 | CMT2T¦DSMA5¦HSJ-1¦HSJ1¦HSPF3 | 134.9 | 139.8 | 100 | 100 | 152.6 | 155.3 | 100 | 100 | DNAJB2 | HMSN (AR);OMIM (AR);PCS (AR) | 3
25822 | DNAJB5 | Hsc40 | 153 | 140.6 | 95.7 | 91.3 | 148.2 | 151.7 | 100 | 100 | DNAJB5 | HMSN (AD);OMIM (AD) | 2
10049 | DNAJB6 | DJ4¦DnaJ¦HHDJ1¦HSJ-2¦HSJ2¦LGMD1D¦LGMD1E¦LGMDD1¦MRJ¦MSJ-1 | 68.5 | 68.6 | 96.5 | 88.5 | 134.2 | 136 | 100 | 100 | DNAJB6 | OMIM (AD);SPIER (AD) | 2
56521 | DNAJC12 | HPANBH4¦JDP1 | 182 | 188.9 | 87.4 | 87.4 | 147.3 | 150.9 | 100 | 100 | DNAJC12 | BEWEGING (AR);METAB (AR);MR (AR);OMIM (AR);PCS (AR) | 5
131118 | DNAJC19 | PAM18¦TIM14¦TIMM14 | 138.5 | 139.7 | 98.9 | 96.2 | 111.6 | 113 | 100 | 100 | DNAJC19 | METAB (AR);MR (AR);OMIM (AR);OXPHOS (AR);PCS (AR) | 5
134218 | DNAJC21 | BMFS3¦DNAJA5¦GS3¦JJJ1 | 136.9 | 143.8 | 99.8 | 98.7 | 120.6 | 124.6 | 100 | 100 | DNAJC21 | BMF (AR);LENGTE (AR);OMIM (AR);PCS (AR);TUMOR (AR) | 5
5611 | DNAJC3 | ACPHD¦ERdj6¦HP58¦P58¦P58IPK¦PRKRI¦p58(IPK) | 143.4 | 148.3 | 100 | 99.7 | 110.7 | 113.6 | 100 | 100 | DNAJC3 | BEWEGING (AR);HMSN (AR);OMIM (AR);OXPHOS (AR);PCS (AR) | 5
84277 | DNAJC30 | WBSCR18 | 175.5 | 173 | 100 | 100 | 163.9 | 166.9 | 100 | 100 | DNAJC30 | BLIND (AR);OMIM (AR);OXPHOS (AR) | 3
80331 | DNAJC5 | CLN4¦CLN4B¦CSP¦DNAJC5A¦NCL¦mir-941-2¦mir-941-3¦mir-941-4¦mir-941-5 | 210.7 | 228 | 100 | 100 | 137.1 | 140.9 | 100 | 100 | DNAJC5 | EPI (AD);OMIM (AD) | 2
9829 | DNAJC6 | DJC6¦PARK19 | 157.9 | 161.6 | 100 | 99.4 | 140.1 | 143.9 | 100 | 100 | DNAJC6 | OMIM (AR);PARK (AR);PCS (AR) | 3
83544 | DNAL1 | C14orf168¦CILD16¦LC1 | 112.5 | 112.7 | 99 | 96.8 | 110.8 | 113.1 | 100 | 100 | DNAL1 | CILIO (AR);OMIM (AR);PCS (AR) | 3
10126 | DNAL4 | MRMV3¦PIG27 | 78.4 | 80.8 | 100 | 98.9 | 139.1 | 142.8 | 100 | 100 | DNAL4 | BEWEGING (AR);OMIM (AR) | 2
1773 | DNASE1 | DNL1¦DRNI | 160.4 | 167.2 | 100 | 99.9 | 140.4 | 143.5 | 100 | 100 | DNASE1 | HEMOS (AD);IMMUUN (AD);OMIM (AD) | 3
1776 | DNASE1L3 | DHP2¦DNAS1L3¦LSD¦SLEB16 | 135.1 | 140.2 | 100 | 100 | 130.2 | 133.5 | 100 | 100 | DNASE1L3 | IMMUUN (AR);OMIM (AR);PCS (AR) | 3
1777 | DNASE2 | DNASE2A¦DNL¦DNL2 | 95.8 | 96.7 | 99.7 | 97.1 | 140.5 | 143.6 | 100 | 100 | DNASE2 | IMMUUN (AR);OMIM (AR) | 2
1759 | DNM1 | DEE31¦DNM¦EIEE31 | 141.5 | 145 | 92.6 | 89.1 | 131.9 | 135.2 | 97.4 | 97.4 | DNM1 | EPI (AD);MR (AD);OMIM (AD) | 3
10059 | DNM1L | DLP1¦DRP1¦DVLP¦DYMPLE¦EMPF¦EMPF1¦HDYNIV¦OPA5 | 135.8 | 139.3 | 99.9 | 98.5 | 120.9 | 124.5 | 100 | 100 | DNM1L | BEWEGING (AD,AR);BLIND (AD);EPI (AD,AR);HMSN (AD);HNPD (AD,AR);METAB (AR);OMIM (AD,AR);OXPHOS (AR);PCS (AR) | 9
1785 | DNM2 | CMT2M¦CMTDI1¦CMTDIB¦DI-CMTB¦DYN2¦DYNII¦LCCS5 | 133.4 | 138.9 | 98.1 | 94.5 | 141 | 144.6 | 100 | 100 | DNM2 | AKI (AR);HMSN (AD);METAB (AD);OMIM (AD;AD,AR);PCS (AR);SPIER (AD) | 6
23268 | DNMBP | ARHGEF36¦CTRCT48¦TUBA | 158.2 | 163.7 | 100 | 99.7 | 155.5 | 157.3 | 100 | 100 | DNMBP | BLIND (AR);OMIM (AR);PCS (AR) | 3
1786 | DNMT1 | ADCADN¦AIM¦CXXC9¦DNMT¦HSN1E¦MCMT¦m.HsaI | 126.1 | 131.2 | 99.2 | 99 | 136.9 | 141 | 99.7 | 99.2 | DNMT1 | BEWEGING (AD);HMSN (AD);HNPD (AD);METAB (AR);OMIM (AD;AR) | 5
1788 | DNMT3A | DNMT3A2¦HESJAS¦M.HsaIIIA¦TBRS | 129.5 | 134.9 | 99.8 | 98.6 | 143.3 | 147.4 | 100 | 100 | DNMT3A | LENGTE (AD);MR (AD);OMIM (AD) | 3
1789 | DNMT3B | ICF¦ICF1¦M.HsaIIIB | 130.1 | 133.6 | 100 | 100 | 137 | 140.6 | 100 | 100 | DNMT3B | IMMUUN (AR);METAB (AR);MR (AR);OMIM (AR);PCS (AR) | 5
1794 | DOCK2 | IMD40 | 135.9 | 140.8 | 100 | 99.6 | 125.9 | 128.9 | 100 | 100 | DOCK2 | IMMUUN (AR);OMIM (AR);PCS (AR);SCID (AR) | 4
1795 | DOCK3 | MOCA¦NEDIDHA¦PBP | 131.4 | 134.8 | 100 | 99 | 137.1 | 140.7 | 100 | 100 | DOCK3 | MR (AR);OMIM (AR);PCS (AR) | 3
57572 | DOCK6 | AOS2¦ZIR1 | 118.7 | 122.2 | 99.3 | 98.9 | 139.2 | 143.2 | 100 | 100 | DOCK6 | DERM (AR);LENGTE (AR);MR (AR);OMIM (AR);PCS (AR);SCHISIS (AR) | 6
85440 | DOCK7 | DEE23¦EIEE23¦ZIR2 | 145 | 150.4 | 99.8 | 98.2 | 130.6 | 134.3 | 100 | 99.9 | DOCK7 | EPI (AR);MR (AR);OMIM (AR);PCS (AR) | 4
81704 | DOCK8 | HEL-205¦MRD2¦ZIR8 | 130.8 | 135.8 | 100 | 99.6 | 134.3 | 138.2 | 100 | 100 | DOCK8 | DERM (AR);IMMUUN (AR);OMIM (AR);PCS (AR);SCID (AR) | 5
285489 | DOK7 | C4orf25¦CMS10¦CMS1B¦FADS3 | 105.9 | 103.6 | 95.1 | 91.6 | 144.5 | 146.5 | 100 | 100 | DOK7 | AKI (AR);OMIM (AR);PCS (AR);SPIER (AR) | 4
22845 | DOLK | CDG1M¦DK¦DK1¦SEC59¦TMEM15 | 181.3 | 187.5 | 100 | 100 | 136.1 | 134.9 | 100 | 100 | DOLK | DERM (AR);HART (AR);METAB (AR);MR (AR);OMIM (AR);PCS (AR) | 6
29980 | DONSON | B17¦C21orf60¦MIMIS¦MISSLA | 108.3 | 113.4 | 91.7 | 85.3 | 133.4 | 136.8 | 100 | 100 | DONSON | LENGTE (AR);MR (AR);OMIM (AR);PCS (AR) | 4
84444 | DOT1L | DOT1¦KMT4 | 157.5 | 158.1 | 100 | 99.5 | 133.8 | 134.4 | 100 | 100 | DOT1L | MELANOOM (AD);OMIM (AD) | 2
1798 | DPAGT1 | ALG7¦CDG-Ij¦CDG1J¦CMS13¦CMSTA2¦D11S366¦DGPT¦DPAGT¦DPAGT2¦G1PT¦GPT¦UAGT¦UGAT | 89.6 | 90.7 | 100 | 100 | 138.8 | 143.2 | 100 | 100 | DPAGT1 | EPI (AR);METAB (AR);MR (AR);OMIM (AR);PCS (AR);SPIER (AR) | 6
25911 | DPCD |  | 141.6 | 146 | 100 | 100 | 129.8 | 132.4 | 100 | 100 | DPCD | LENGTE (AD);OMIM (AD) | 2
5977 | DPF2 | CSS7¦REQ¦UBID4¦ubi-d4 | 117.1 | 121.2 | 99.9 | 98.4 | 133.6 | 136.4 | 100 | 100 | DPF2 | MR (AD);OMIM (AD) | 2
1801 | DPH1 | DEDSSH¦DPH2L¦DPH2L1¦OVCA1 | 161.7 | 166.2 | 100 | 99.9 | 151.2 | 154.8 | 100 | 100 | DPH1 | MR (AR);OMIM (AR);PCS (AR) | 3
8813 | DPM1 | CDGIE¦MPDS | 150.3 | 155.7 | 98.2 | 91.3 | 127.9 | 131.5 | 99.7 | 97.1 | DPM1 | EPI (AR);LENGTE (AR);METAB (AR);MR (AR);OMIM (AR);PCS (AR);SPIER (AR) | 7
8818 | DPM2 | CDG1U | 93.9 | 98.8 | 100 | 98.7 | 175.5 | 179.1 | 100 | 100 | DPM2 | EPI (AR);METAB (AR);OMIM (AR);PCS (AR);SPIER (AR) | 5
54344 | DPM3 | CDG1O¦MDDGB15¦MDDGC15 | 234.1 | 225.1 | 100 | 100 | 149.5 | 153 | 100 | 100 | DPM3 | HART (AR);METAB (AR);OMIM (AR);PCS (AR);SPIER (AR) | 5
1804 | DPP6 | DPL1¦DPPX¦MRD33¦VF2 | 139.9 | 139.5 | 99.7 | 97.8 | 133 | 135.1 | 99.4 | 97.6 | DPP6 | HART (AD);MR (AD);OMIM (AD;UK,AR,AD,XL) | 3
283417 | DPY19L2 | SPATA34¦SPGF9 | 98.3 | 101.2 | 74.5 | 71.2 | 124.3 | 127.9 | 100 | 100 | DPY19L2 | OMIM (AR);PCS (AR) | 2
1806 | DPYD | DHP¦DHPDHASE¦DPD | 166.7 | 173 | 99.7 | 97.7 | 136.1 | 140.3 | 100 | 100 | DPYD | EPI (AR);METAB (AR);MR (AR);OMIM (AR);PCS (AR) | 5
1807 | DPYS | DHP¦DHPase | 130.1 | 137.1 | 100 | 99.9 | 152.8 | 158.6 | 100 | 100 | DPYS | BEWEGING (AR);EPI (AR);METAB (AR);MR (AR);OMIM (AR);PCS (AR) | 6
128338 | DRAM2 | CORD21¦PRO180¦TMEM77¦WWFQ154 | 151.4 | 158.7 | 100 | 99.9 | 128.3 | 131.5 | 100 | 100 | DRAM2 | BLIND (AR);OMIM (AR);PCS (AR) | 3
92749 | DRC1 | C2orf39¦CCDC164¦CILD21 | 99.3 | 102.4 | 100 | 99.5 | 127.9 | 131.5 | 100 | 100 | DRC1 | CILIO (AR);OMIM (AR);PCS (AR) | 3
1815 | DRD4 | D4DR | 91.7 | 88.2 | 93.8 | 81.8 | 133.2 | 138.3 | 100 | 99.7 | DRD4 | OMIM (UK,AR,AD,XL) | 1
1821 | DRP2 | DRP-2 | 89.4 | 92.3 | 99.1 | 96.5 | 134.3 | 138.2 | 100 | 99.9 | DRP2 | HMSN (XL);OMIM (XL) | 2
1824 | DSC2 | ARVD11¦CDHF2¦DG2¦DGII/III¦DSC3 | 145.4 | 152.6 | 99.8 | 98.4 | 145.6 | 150.3 | 100 | 100 | DSC2 | DERM (AR);HART (AD,AR);OMIM (AD,AR);PCS (AR) | 4
1825 | DSC3 | CDHF3¦DSC¦DSC1¦DSC2¦DSC4¦HT-CP | 109.7 | 116 | 99.5 | 96.8 | 145.7 | 150.4 | 100 | 100 | DSC3 | DERM (AR);OMIM (AR);PCS (AR) | 3
29940 | DSE | DS-epi1¦DSEP¦DSEPI¦EDSMC2¦SART-2¦SART2 | 107.9 | 98.9 | 99 | 96.1 | 138.3 | 138.3 | 100 | 100 | DSE | DERM (AR);LENGTE (AR);OMIM (AR);PCS (AR) | 4
1828 | DSG1 | CDHF4¦DG1¦DSG¦EPKHE¦EPKHIA¦PPKS1¦SPPK1 | 160.8 | 168 | 99.3 | 97.5 | 138.8 | 142.5 | 100 | 100 | DSG1 | DERM (AD);OMIM (AD,AR) | 2
1829 | DSG2 | CDHF5¦HDGC | 147 | 151.4 | 100 | 99.6 | 145.4 | 148.2 | 100 | 100 | DSG2 | HART (AD);OMIM (AD) | 2
1830 | DSG3 | ABOLM¦CDHF6¦PVA | 165.3 | 165.4 | 99.9 | 99.4 | 144.4 | 148.1 | 100 | 100 | DSG3 | DERM (AR);OMIM (AR) | 2
147409 | DSG4 | CDGF13¦CDHF13¦HYPT6¦LAH | 187.9 | 191.9 | 100 | 99.2 | 139.5 | 142.7 | 100 | 100 | DSG4 | DERM (AR);OMIM (AR);PCS (AR) | 3
1832 | DSP | DCWHKTA¦DP | 151.4 | 152.6 | 100 | 99.6 | 132.3 | 133.7 | 100 | 100 | DSP | DERM (AD,AR);HART (AD,AR);OMIM (AD,AR);PCS (AR) | 4
1834 | DSPP | DFNA39¦DGI1¦DMP3¦DPP¦DSP | 109.2 | 67.8 | 96.8 | 86.1 | 242.9 | 262.5 | 100 | 100 | DSPP | CFA (AD);DERM (AD);DOOF (AD);OMIM (AD) | 4
667 | DST | BP240¦BPA¦BPAG1¦CATX-15¦CATX15¦D6S1101¦DMH¦DT¦EBSB2¦HSAN6¦MACF2 | 166.9 | 168.2 | 95.5 | 95 | 143.3 | 145.7 | 95.6 | 95.6 | DST | DERM (AR);HMSN (AR);OMIM (AR);PCS (AR) | 4
25778 | DSTYK | CAKUT1¦DustyPK¦HDCMD38P¦RIP5¦RIPK5¦SPG23 | 137.9 | 138 | 99.9 | 99.2 | 146.4 | 151 | 100 | 100 | DSTYK | NIER (AD);OMIM (AR;AD;AD,AR);PCS (AR) | 3
1837 | DTNA | D18S892E¦DRP3¦DTN¦DTN-A¦LVNC1 | 146.3 | 151.7 | 100 | 99.9 | 141.6 | 145.4 | 100 | 100 | DTNA | HART (AD);OMIM (AD) | 2
84062 | DTNBP1 | BLOC1S8¦DBND¦HPS7¦My031¦SDY | 123.4 | 126.7 | 99.8 | 98.7 | 128.6 | 133 | 100 | 100 | DTNBP1 | BLIND (AR);DERM (AR);HEMOS (AR);OMIM (AR);PCS (AR) | 5
1841 | DTYMK | CDC8¦PP3731¦TMPK¦TYMK | 124.5 | 130.6 | 100 | 99.8 | 112.9 | 116.7 | 100 | 100 | DTYMK | METAB (AR);OMIM (AR) | 2
50506 | DUOX2 | LNOX2¦NOXEF2¦P138-TOX¦TDH6¦THOX2 | 133.5 | 137.9 | 96.7 | 94.7 | 148.6 | 152.9 | 100 | 100 | DUOX2 | OMIM (AR);PCS (AR) | 2
405753 | DUOXA2 | SIMNIPHOM¦TDH5 | 144 | 149.7 | 100 | 100 | 149.6 | 153 | 100 | 100 | DUOXA2 | OMIM (AR);PCS (AR) | 2
1848 | DUSP6 | HH19¦MKP3¦PYST1 | 152.2 | 157.9 | 100 | 100 | 153.7 | 157.7 | 100 | 100 | DUSP6 | DERM (AD);DSD (AD);HH (AD);OMIM (AD) | 4
1855 | DVL1 | DRS2¦DVL¦DVL1L1¦DVL1P1 | 136.9 | 137.3 | 97.2 | 95 | 165.7 | 170.4 | 100 | 100 | DVL1 | LENGTE (AD);OMIM (AD);SCHISIS (AD) | 3
1857 | DVL3 | DRS3 | 189.9 | 192.3 | 100 | 100 | 155.7 | 157.8 | 100 | 100 | DVL3 | LENGTE (AD);OMIM (AD);SCHISIS (AD) | 3
54808 | DYM | DMC¦SMC | 116.2 | 122.2 | 97.4 | 96.5 | 124 | 128 | 100 | 100 | DYM | LENGTE (AR);MR (AR);OMIM (AR);PCS (AR) | 4
1778 | DYNC1H1 | CMT2O¦DHC1¦DHC1a¦DNCH1¦DNCL¦DNECL¦DYHC¦Dnchc1¦HL-3¦SMALED1¦p22 | 151.7 | 157.5 | 99.9 | 99.4 | 132.3 | 135.9 | 100 | 100 | DYNC1H1 | EPI (AD);HMSN (AD);HNPD (AD);MR (AD);OMIM (AD);SPIER (AD) | 6
1781 | DYNC1I2 | DIC74¦DNCI2¦IC2¦NEDMIBA | 62.1 | 61.8 | 84.4 | 68.8 | 135.9 | 139.4 | 100 | 100 | DYNC1I2 | MR (AR);OMIM (AR);PCS (AR) | 3
79659 | DYNC2H1 | ATD3¦DHC1b¦DHC2¦DNCH2¦DYH1B¦SRPS2B¦SRTD3¦hdhc11 | 117.9 | 122.7 | 98.8 | 95.5 | 122 | 125.7 | 100 | 100 | DYNC2H1 | ANEURYSM (AR);CILIO (AR);DSD (AR);LENGTE (AR);NIER (AR);OMIM (AR;UK,AR,AD,XL);PCS (AR);SCHISIS (AR) | 8
55112 | DYNC2I1 | CFAP163¦DIC6¦FAP163¦SRPS6¦SRTD8¦WDR60 | 117.3 | 121.8 | 99.5 | 97 | 129.7 | 133.2 | 100 | 100 | WDR60 | CILIO (AR);DSD (AR);LENGTE (AR);NIER (AR);OMIM (AR);PCS (AR) | 6
89891 | DYNC2I2 | CFAP133¦DIC5¦FAP133¦SRTD11¦WDR34¦bA216B9.3 | 109 | 116.2 | 100 | 99.6 | 155.2 | 161 | 100 | 100 | WDR34 | BLIND (AR);CILIO (AR);LENGTE (AR);OMIM (AR);PCS (AR) | 5
51626 | DYNC2LI1 | CGI-60¦D2LIC¦LIC3 | 115 | 121.3 | 99.7 | 97.6 | 121.1 | 124.6 | 100 | 100 | DYNC2LI1 | CILIO (AR);LENGTE (AR);OMIM (AR);PCS (AR);SCHISIS (AR) | 5
255758 | DYNLT2B | SRTD17¦TCTEX1D2 | 134.1 | 140.7 | 100 | 100 | 129.4 | 132.3 | 100 | 100 | TCTEX1D2 | CILIO (AR);LENGTE (AR);OMIM (AR);PCS (AR) | 4
1859 | DYRK1A | DYRK¦DYRK1¦HP86¦MNB¦MNBH¦MRD7 | 154.3 | 158.8 | 100 | 100 | 152.1 | 155.8 | 100 | 100 | DYRK1A | EPI (AD);MR (AD);OMIM (AD) | 3
9149 | DYRK1B | AOMS3¦MIRK | 107.8 | 111.1 | 98.4 | 94 | 131.3 | 136.8 | 100 | 100 | DYRK1B | OMIM (AD) | 1
8291 | DYSF | FER1L1¦LGMD2B¦LGMDR2¦MMD1 | 144.6 | 149.9 | 100 | 99.9 | 137.2 | 140.8 | 100 | 100 | DYSF | OMIM (AR);PCS (AR);SPIER (AR) | 3
22873 | DZIP1 | DZIP¦DZIPt1¦MVP3¦SPGF47 | 163.3 | 169.2 | 98.4 | 96.6 | 138.9 | 142 | 100 | 100 | DZIP1 | HART (AD);OMIM (AD) | 2
199221 | DZIP1L | DZIP2¦PKD5 | 108.3 | 105.7 | 99.9 | 99 | 139.4 | 142.6 | 100 | 100 | DZIP1L | NIER (AR);OMIM (AR);PCS (AR) | 3
124454 | EARS2 | COXPD12¦MSE1¦gluRS¦mtGlnRS | 103 | 105.9 | 99.8 | 97.7 | 155.8 | 160.5 | 100 | 100 | EARS2 | OMIM (AR);OXPHOS (AR);PCS (AR) | 3
253738 | EBF3 | COE3¦EBF-3¦HADDS¦O/E-2¦OE-2 | 146 | 151.9 | 100 | 100 | 146.3 | 150.8 | 100 | 100 | EBF3 | MR (AD);OMIM (AD) | 2
10682 | EBP | CDPX2¦CHO2¦CPX¦CPXD¦MEND | 69.5 | 73.3 | 99.7 | 95.8 | 147.6 | 153.1 | 100 | 100 | EBP | DERM (XL);EPI (XL);LENGTE (XL);METAB (XL);MR (XL);OMIM (XL);SCHISIS (XL) | 7
1889 | ECE1 | ECE | 141.4 | 147.6 | 88.6 | 88.3 | 123.1 | 126.8 | 90.2 | 90.2 | ECE1 | ANEURYSM (AD);OMIM (AD) | 2
9427 | ECEL1 | DA5D¦DINE¦ECEX¦XCE | 103.6 | 99.8 | 95.4 | 90 | 126.1 | 129.2 | 100 | 100 | ECEL1 | AKI (AR);LENGTE (AR);OMIM (AR);PCS (AR);SPIER (AR) | 5
1892 | ECHS1 | ECHS1D¦SCEH | 105.1 | 108.6 | 99.9 | 99 | 126.3 | 129.5 | 100 | 100 | ECHS1 | BEWEGING (AR);METAB (AR);MR (AR);OMIM (AR);OXPHOS (AR);PCS (AR) | 6
1893 | ECM1 | URBWD | 193.9 | 195.7 | 100 | 99.6 | 140.6 | 143.8 | 100 | 100 | ECM1 | DERM (AR);OMIM (AR);PCS (AR) | 3
51295 | ECSIT | SITPEC | 143.1 | 142 | 100 | 99.9 | 146.6 | 151.3 | 100 | 100 | ECSIT | OMIM (AR);OXPHOS (AR) | 2
1896 | EDA | ECTD1¦ED1¦ED1-A1¦ED1-A2¦EDA-A1¦EDA-A2¦EDA1¦EDA2¦HED¦HED1¦ODT1¦STHAGX1¦TNLG7C¦XHED¦XLHED | 96.4 | 102.9 | 98.1 | 91.6 | 144 | 148.4 | 100 | 99.9 | EDA | CFA (XL);DERM (XL);OMIM (XL) | 3
10913 | EDAR | DL¦ECTD10A¦ECTD10B¦ED1R¦ED3¦ED5¦EDA-A1R¦EDA1R¦EDA3¦HRM1 | 141.6 | 148.4 | 100 | 99.9 | 144.4 | 149.6 | 100 | 100 | EDAR | CFA (AD,AR);DERM (AD,AR);OMIM (AR;AD,AR);PCS (AR) | 4
128178 | EDARADD | ECTD11A¦ECTD11B¦ED3¦EDA3 | 99.8 | 101.9 | 99.9 | 98.8 | 142.9 | 144.8 | 100 | 100 | EDARADD | CFA (AD,AR);DERM (AD,AR);OMIM (AD,AR);PCS (AR) | 4
80153 | EDC3 | LSM16¦MRT50¦YJDC¦YJEFN2¦hYjeF_N2-15q23 | 128 | 134.3 | 100 | 99.9 | 156.4 | 160.5 | 100 | 100 | EDC3 | MR (AD,AR);OMIM (AR;AD,AR);PCS (AR) | 3
1906 | EDN1 | ARCND3¦ET1¦HDLCQ7¦PPET1¦QME | 161.7 | 166.4 | 100 | 100 | 126 | 129.7 | 100 | 100 | EDN1 | CFA (AR);LENGTE (AR);OMIM (AR;AD,AR);PCS (AR);SCHISIS (AR) | 5
1908 | EDN3 | ET-3¦ET3¦HSCR4¦PPET3¦WS4B | 144.7 | 142.6 | 98.8 | 98.8 | 156.8 | 162 | 100 | 100 | EDN3 | DERM (AD,AR);DOOF (AD,AR);OMIM (AR;AD,AR);PCS (AR) | 4
1909 | EDNRA | ET-A¦ETA¦ETA-R¦ETAR¦ETRA¦MFDA¦hET-AR | 187.3 | 196.2 | 100 | 100 | 156.9 | 161.6 | 100 | 100 | EDNRA | ANEURYSM (AD);CFA (AD);DERM (AD);LENGTE (AD);OMIM (AD);SCHISIS (AD) | 6
1910 | EDNRB | ABCDS¦ET-B¦ET-BR¦ETB¦ETB1¦ETBR¦ETRB¦HSCR¦HSCR2¦WS4A | 130.9 | 134.4 | 98 | 93.8 | 143.1 | 146.8 | 100 | 100 | EDNRB | DERM (AD,AR);DOOF (AD,AR);LEVER (AR);OMIM (AD,AR);PCS (AR) | 5
8726 | EED | COGIS¦HEED¦WAIT1 | 81.7 | 84.3 | 96.5 | 91.4 | 111.6 | 113.3 | 99.8 | 98.2 | EED | MR (AD);OMIM (AD) | 2
1917 | EEF1A2 | DEE33¦EEF1AL¦EF-1-alpha-2¦EF1A¦EIEE33¦HS1¦MRD38¦STN¦STNL | 181.6 | 189.2 | 100 | 100 | 136.7 | 142 | 99.9 | 99.1 | EEF1A2 | EPI (AD);HART (AR);MR (AD);OMIM (AD;AR) | 4
51603 | EEF1AKNMT | 5630401D24Rik¦CGI-01¦DFNB26¦DFNB26M¦DFNM1¦KIAA0859¦METTL13¦feat | 121.3 | 122.1 | 99.9 | 99.3 | 139.4 | 142 | 100 | 100 | EEF1AKNMT | OMIM (AD) | 1
1938 | EEF2 | EEF-2¦EF-2¦EF2¦SCA26 | 155.1 | 164.4 | 100 | 99.9 | 152.3 | 157.5 | 100 | 100 | EEF2 | OMIM (AD) | 1
2202 | EFEMP1 | DHRD¦DRAD¦FBLN3¦FBNL¦FIBL-3¦MLVT¦MTLV¦S1-5 | 168.4 | 163.7 | 100 | 99.9 | 136.8 | 141.3 | 100 | 100 | EFEMP1 | BLIND (AD);OMIM (AD) | 2
30008 | EFEMP2 | ARCL1B¦FBLN4¦MBP1¦UPH1 | 135.5 | 138.6 | 100 | 100 | 120.6 | 124.3 | 100 | 100 | EFEMP2 | ANEURYSM (AR);DERM (AR);HART (AR);OMIM (AR);PCS (AR) | 5
114327 | EFHC1 | EJM1¦POC9¦RIB72¦dJ304B14.2 | 140.6 | 149.7 | 93.1 | 91.6 | 138.3 | 141.9 | 98 | 98 | EFHC1 | EPI (AD);OMIM (AD) | 2
79631 | EFL1 | EFTUD1¦FAM42A¦HsT19294¦RIA1¦SDS2 | 169.9 | 178.2 | 99.6 | 98.5 | 150.9 | 154.1 | 100 | 100 | EFL1 | BMF (AR);LENGTE (AR);OMIM (AR);PCS (AR) | 4
1945 | EFNA4 | EFL4¦EPLG4¦LERK4 | 146.2 | 150.9 | 100 | 100 | 153.7 | 158.6 | 100 | 100 | EFNA4 | CFA (AD);OMIM (AD) | 2
1947 | EFNB1 | CFND¦CFNS¦EFB1¦EFL3¦EPLG2¦Elk-L¦LERK2 | 137.2 | 142.1 | 100 | 100 | 138.8 | 140.7 | 100 | 100 | EFNB1 | CFA (XL);DERM (XL);LENGTE (XL);OMIM (XL);SCHISIS (XL) | 5
1948 | EFNB2 | EPLG5¦HTKL¦Htk-L¦LERK5 | 161.1 | 175 | 100 | 99.8 | 155.7 | 160.5 | 100 | 100 | EFNB2 | DOOF (AR);MR (AD);OMIM (AD;AR) | 3
9343 | EFTUD2 | MFDGA¦MFDM¦SNRNP116¦Snrp116¦Snu114¦U5-116KD | 119.2 | 123.9 | 100 | 99.8 | 126.1 | 129.3 | 100 | 100 | EFTUD2 | CFA (AD);LENGTE (AD);MR (AD);OMIM (AD);SCHISIS (AD) | 5
1950 | EGF | HOMG4¦URG | 124.9 | 129.4 | 99.9 | 99.7 | 136.2 | 141.1 | 100 | 100 | EGF | EPI (AR);NIER (AR);OMIM (AR;UK,AR,AD,XL);PCS (AR) | 4
1956 | EGFR | ERBB¦ERBB1¦ERRP¦HER1¦NISBD2¦PIG61¦mENA | 157.7 | 166.1 | 100 | 100 | 145.8 | 150.3 | 100 | 99.8 | EGFR | OMIM (AR;UK,AR,AD,XL;AD,AR);PCS (AR);TUMOR (AD,AR) | 3
54583 | EGLN1 | C1orf12¦ECYT3¦HALAH¦HIF-PH2¦HIFPH2¦HPH-2¦HPH2¦PHD2¦SM20¦ZMYND6 | 92.6 | 78.2 | 89.3 | 82.2 | 120.3 | 126.8 | 100 | 100 | EGLN1 | OMIM (AD);TUMOR (AD) | 2
112398 | EGLN2 | EIT-6¦EIT6¦HIF-PH1¦HIFPH1¦HPH-1¦HPH-3¦PHD1 | 137.1 | 138.4 | 100 | 99.8 | 144.2 | 145.2 | 100 | 100 | EGLN2 | OMIM (AD);TUMOR (AD) | 2
1959 | EGR2 | AT591¦CHN1¦CMT1D¦CMT4E¦KROX20 | 154.7 | 152.7 | 100 | 100 | 172.2 | 173 | 100 | 100 | EGR2 | AKI (AD,AR);HMSN (AD,AR);OMIM (AR;AD,AR);PCS (AR) | 4
1962 | EHHADH | ECHD¦FRTS3¦L-PBE¦LBFP¦LBP¦MFE1¦PBFE | 167.5 | 164.6 | 100 | 100 | 158.8 | 159.9 | 100 | 100 | EHHADH | NIER (AD);OMIM (AD);OXPHOS (AD) | 3
79813 | EHMT1 | EHMT1-IT1¦EUHMTASE1¦Eu-HMTase1¦FP13812¦GLP¦GLP1¦KLEFS1¦KMT1D | 138.4 | 138.6 | 94.5 | 93.7 | 140.6 | 144.1 | 99.6 | 99.5 | EHMT1 | CHD (AD);EPI (AD);HART (AD);MR (AD);OMIM (AD) | 5
27102 | EIF2AK1 | HCR¦HRI¦LEMSPAD¦hHRI | 145.9 | 151.3 | 98.8 | 95.4 | 140.9 | 145 | 100 | 100 | EIF2AK1 | MR (AD);OMIM (AD) | 2
5610 | EIF2AK2 | EIF2AK1¦LEUDEN¦PKR¦PPP1R83¦PRKR | 152.8 | 159.8 | 100 | 99.7 | 128.8 | 132.4 | 100 | 100 | EIF2AK2 | MR (AD);OMIM (AD) | 2
9451 | EIF2AK3 | PEK¦PERK¦WRS | 169.6 | 174.6 | 97.2 | 94.5 | 138 | 141.1 | 100 | 100 | EIF2AK3 | DERM (AR);LENGTE (AR);MR (AR);OMIM (AR);PCS (AR) | 5
440275 | EIF2AK4 | GCN2¦PVOD2 | 142.2 | 144 | 99.8 | 98.6 | 130.7 | 133 | 100 | 100 | EIF2AK4 | OMIM (AR);PCS (AR) | 2
1967 | EIF2B1 | EIF2B¦EIF2BA | 138 | 143.6 | 100 | 100 | 132.6 | 135.5 | 100 | 100 | EIF2B1 | BEWEGING (AR);EPI (AR);OMIM (AR);PCS (AR) | 4
8892 | EIF2B2 | EIF-2Bbeta¦EIF2B | 129.7 | 133.4 | 99.9 | 99.5 | 136.5 | 140.5 | 100 | 100 | EIF2B2 | BEWEGING (AR);EPI (AR);OMIM (AR);PCS (AR) | 4
8891 | EIF2B3 | EIF-2B¦EIF2Bgamma | 172.5 | 179.6 | 100 | 100 | 132.5 | 136.4 | 100 | 100 | EIF2B3 | BEWEGING (AR);EPI (AR);OMIM (AR);PCS (AR) | 4
8890 | EIF2B4 | EIF-2B¦EIF2B¦EIF2Bdelta | 135.5 | 138.7 | 100 | 99.9 | 141.1 | 145.3 | 100 | 100 | EIF2B4 | BEWEGING (AR);EPI (AR);MR (AR);OMIM (AR);PCS (AR) | 5
8893 | EIF2B5 | CACH¦CLE¦EIF-2B¦EIF2Bepsilon¦LVWM | 115.7 | 119.9 | 100 | 99.1 | 129.7 | 132.8 | 100 | 100 | EIF2B5 | BEWEGING (AR);DSD (AR);EPI (AR);MR (AR);OMIM (AR);PCS (AR) | 6
1968 | EIF2S3 | EIF2¦EIF2G¦EIF2gamma¦MEHMO¦MRXSBRK¦eIF-2gA | 89.4 | 91.9 | 95.4 | 89.1 | 131 | 134.6 | 100 | 100 | EIF2S3 | MR (XL);OMIM (XL;XLR);SCHISIS (XLR) | 3
8665 | EIF3F | EIF3S5¦MRT67¦eIF3-p47 | 78 | 76 | 96.8 | 84.1 | 149.2 | 149.7 | 100 | 100 | EIF3F | MR (AR);OMIM (AR);PCS (AR) | 3
9775 | EIF4A3 | DDX48¦Fal1¦MUK34¦NMP265¦NUK34¦RCPS¦eIF-4A-III¦eIF4A-III¦eIF4AIII | 104.4 | 106.3 | 100 | 99.5 | 147.7 | 151.4 | 100 | 100 | EIF4A3 | CFA (AR);LENGTE (AR);MR (AR);OMIM (AR);PCS (AR);SCHISIS (AR) | 6
60528 | ELAC2 | COXPD17¦ELC2¦HPC2 | 124.5 | 124.7 | 100 | 99.7 | 139.9 | 142.7 | 100 | 100 | ELAC2 | MR (AR);OMIM (AR);OXPHOS (AR);PCS (AR) | 4
1991 | ELANE | ELA2¦GE¦HLE¦HNE¦NE¦PMN-E¦SCN1 | 134 | 143.2 | 99.7 | 97.4 | 200 | 206.6 | 100 | 100 | ELANE | BMF (AD);IMMUUN (AD);OMIM (AD);TUMOR (AD) | 4
2000 | ELF4 | ELFR¦MEF | 93.8 | 96 | 100 | 99.7 | 143.8 | 146.3 | 100 | 100 | ELF4 | IMMUUN (XL);OMIM (XL) | 2
63916 | ELMO2 | CED-12¦CED12¦Ced-12A¦ELMO-2¦VMPI | 106.1 | 108.5 | 99.9 | 99 | 127.5 | 130.5 | 100 | 100 | ELMO2 | OMIM (AR);PCS (AR) | 2
84173 | ELMOD3 | DFNB88¦LST3¦RBED1¦RBM29 | 155.4 | 159.6 | 100 | 99.8 | 140 | 143.4 | 100 | 100 | ELMOD3 | DOOF (AR);OMIM (AR);PCS (AR) | 3
2006 | ELN | ADCL1¦SVAS¦WBS¦WS | 118.1 | 118.7 | 99.8 | 97.8 | 166.1 | 168.9 | 100 | 100 | ELN | ANEURYSM (AD);CHD (AD);DERM (AD);HART (AD);OMIM (AD) | 5
64834 | ELOVL1 | CGI-88¦IKSHD¦Ssc1 | 91.3 | 94 | 99.8 | 97.6 | 120.7 | 123.3 | 100 | 100 | ELOVL1 | BLIND (AD);DERM (AD);METAB (AD);OMIM (AD) | 4
6785 | ELOVL4 | ADMD¦CT118¦ISQMR¦SCA34¦STGD2¦STGD3 | 115.4 | 122.7 | 100 | 99.5 | 133.2 | 137.6 | 100 | 100 | ELOVL4 | BEWEGING (AD);BLIND (AD);DERM (AD,AR);METAB (AD);MR (AR);OMIM (AD,AR);PCS (AR) | 7
60481 | ELOVL5 | HELO1¦SCA38¦dJ483K16.1 | 124.1 | 130 | 100 | 99.8 | 135.3 | 138.9 | 100 | 100 | ELOVL5 | BEWEGING (AD);HMSN (AD);OMIM (AD) | 3
8518 | ELP1 | DYS¦FD¦IKAP¦IKBKAP¦IKI3¦TOT1 | 145 | 149.3 | 99.8 | 99 | 133.4 | 136.8 | 100 | 100 | ELP1 | HMSN (AR);HNPD (AR);OMIM (AR;AD);PCS (AR);SHHM (AD);TUMOR (AD) | 6
55250 | ELP2 | MRT58¦SHINC-2¦STATIP1¦StIP | 132.9 | 136.8 | 99.9 | 98.8 | 129 | 132.4 | 100 | 100 | ELP2 | MR (AR);OMIM (AR);PCS (AR) | 3
26610 | ELP4 | AN¦AN2¦C11orf19¦PAX6NEB¦PAXNEB¦dJ68P15A.1¦hELP4 | 59.4 | 61.3 | 72.8 | 70.2 | 119.1 | 123 | 87.1 | 87.1 | ELP4 | OMIM (AD) | 1
23065 | EMC1 | CAVIPMR¦KIAA0090 | 127.8 | 133.6 | 100 | 99.3 | 143.6 | 147.8 | 100 | 100 | EMC1 | BLIND (AR);MR (AR);OMIM (AR);PCS (AR) | 4
2010 | EMD | EDMD¦LEMD5¦STA | 146.7 | 150.1 | 99.9 | 98.4 | 114.1 | 117 | 100 | 99.1 | EMD | HART (XLR);OMIM (XLR);SPIER (XL) | 3
10436 | EMG1 | C2F¦Grcc2f¦NEP1 | 137.5 | 139.9 | 100 | 100 | 132.1 | 134.9 | 100 | 100 | EMG1 | OMIM (AR);PCS (AR) | 2
11117 | EMILIN1 | EMI¦EMILIN¦gp115 | 110.5 | 107.7 | 99.3 | 89.8 | 135 | 136.6 | 100 | 100 | EMILIN1 | ANEURYSM (AD);HART (AD);HMSN (AD);OMIM (AD) | 4
2009 | EML1 | BH¦ELP79¦EMAP¦EMAP-1¦EMAPL | 148.7 | 152.6 | 99.7 | 98.4 | 135.4 | 139.1 | 100 | 100 | EML1 | MR (AR);OMIM (AR);PCS (AR) | 3
2013 | EMP2 | XMP | 85 | 88.6 | 99.9 | 96.7 | 127.4 | 130.9 | 100 | 100 | EMP2 | NIER (AR);OMIM (AR);PCS (AR) | 3
2018 | EMX2 |  | 169.3 | 159 | 100 | 100 | 168.9 | 170.8 | 100 | 100 | EMX2 | MR (AD);OMIM (UK,AR,AD,XL) | 2
10117 | ENAM | ADAI¦AI1C¦AIH2 | 172.5 | 166.6 | 100 | 100 | 143 | 141.5 | 100 | 100 | ENAM | CFA (AD,AR);DERM (AR);OMIM (AD,AR);PCS (AR) | 4
2022 | ENG | END¦HHT1¦ORW1 | 125.8 | 130.6 | 99.6 | 96 | 141.2 | 145.1 | 100 | 100 | ENG | ANEURYSM (AD);DERM (AD);HEMOS (AD);OMIM (AD) | 4
2027 | ENO3 | GSD13¦MSE | 181 | 186.4 | 100 | 99.9 | 135 | 138.2 | 100 | 100 | ENO3 | METAB (AR);OMIM (AR;AD);PCS (AR);SPIER (AD) | 4
5167 | ENPP1 | ARHR2¦COLED¦M6S1¦NPP1¦NPPS¦PC-1¦PCA1¦PDNP1 | 144.3 | 149.8 | 96.4 | 91.2 | 123.6 | 126.7 | 98.7 | 97.8 | ENPP1 | DERM (AR);HART (AR);LENGTE (AD,AR);NIER (AR);OMIM (AR;AD,AR);PCS (AR) | 6
953 | ENTPD1 | ATPDase¦CD39¦NTPDase-1¦SPG64 | 157 | 160.7 | 100 | 100 | 141.2 | 146.6 | 100 | 100 | ENTPD1 | MR (AR);OMIM (AR);PCS (AR) | 3
285203 | EOGT | AER61¦AOS4¦C3orf64¦EOGT1 | 121.7 | 125.8 | 79.4 | 78.4 | 104.2 | 103.2 | 91.9 | 89 | EOGT | LENGTE (AR);METAB (AR);OMIM (AR);PCS (AR);SCHISIS (AR) | 5
2033 | EP300 | KAT3B¦MKHK2¦RSTS2¦p300 | 191.7 | 192 | 99.8 | 99 | 151.9 | 153.9 | 100 | 100 | EP300 | ANEURYSM (AD);LENGTE (AD);MR (AD);OMIM (AD) | 4
2034 | EPAS1 | ECYT4¦HIF2A¦HLF¦MOP2¦PASD2¦bHLHe73 | 155.5 | 160.7 | 99.7 | 98.1 | 141.3 | 143.4 | 100 | 100 | EPAS1 | OMIM (UK,AR,AD,XL) | 1
2035 | EPB41 | 4.1R¦EL1¦HE | 117.8 | 118.7 | 85.3 | 83.9 | 123.3 | 126.6 | 100 | 100 | EPB41 | OMIM (AR;AD,AR);PCS (AR) | 2
2036 | EPB41L1 | 4.1N¦MRD11 | 159.4 | 163.7 | 99.8 | 97.7 | 147.5 | 149.5 | 97.8 | 97.8 | EPB41L1 | OMIM (AD) | 1
2038 | EPB42 | PA¦SPH5 | 140.9 | 147.1 | 100 | 99.5 | 134.1 | 138.3 | 100 | 100 | EPB42 | OMIM (AR;UK,AR,AD,XL);PCS (AR) | 2
4072 | EPCAM | DIAR5¦EGP-2¦EGP314¦EGP40¦ESA¦HNPCC8¦KS1/4¦KSA¦M4S1¦MIC18¦MK-1¦TACSTD1¦TROP1 | 91.5 | 93.7 | 98.6 | 90.3 | 104.9 | 107.8 | 99.8 | 98.3 | EPCAM | OMIM (AR;AD);PCS (AR);TUMOR (AD) | 3
57724 | EPG5 | HEEW1¦KIAA1632¦VICIS | 132.2 | 137.8 | 99.5 | 98.5 | 137.4 | 141 | 100 | 100 | EPG5 | BLIND (AR);DERM (AR);IMMUUN (AR);MR (AR);OMIM (AR);PCS (AR);SCHISIS (AR) | 7
1969 | EPHA2 | ARCC2¦CTPA¦CTPP1¦CTRCT6¦ECK | 156.7 | 158.5 | 100 | 99.5 | 149.2 | 153.1 | 100 | 100 | EPHA2 | BLIND (AD);OMIM (AD) | 2
2048 | EPHB2 | BDPLT22¦CAPB¦DRT¦EK5¦EPHT3¦ERK¦Hek5¦PCBC¦Tyro5 | 198.3 | 200.8 | 98.1 | 98.1 | 158 | 162.1 | 99.8 | 98.8 | EPHB2 | HEMOS (AR);OMIM (AR) | 2
2050 | EPHB4 | CMAVM2¦HFASD¦HTK¦LMPHM7¦MYK1¦TYRO11 | 164.4 | 173.8 | 100 | 99.7 | 142.2 | 147.5 | 100 | 100 | EPHB4 | OMIM (AD) | 1
2052 | EPHX1 | EPHX¦EPOX¦HYL1¦MEH | 130.7 | 137.1 | 99.9 | 98.8 | 145.5 | 150.5 | 100 | 100 | EPHX1 | LEVER (AR);METAB (AR);OMIM (AR);PCS (AR) | 4
2053 | EPHX2 | ABHD20¦CEH¦SEH | 117 | 120.2 | 99.5 | 96.2 | 130.6 | 133 | 100 | 100 | EPHX2 | METAB (AR);OMIM (AR) | 2
7957 | EPM2A | EPM2¦MELF | 137.5 | 138.3 | 94.2 | 91.5 | 118.4 | 117.6 | 100 | 97.7 | EPM2A | EPI (AR);OMIM (AR);PCS (AR) | 3
2056 | EPO | DBAL¦ECYT5¦EP¦MVCD2 | 100.6 | 102.8 | 99.9 | 97.6 | 144.8 | 149.1 | 100 | 100 | EPO | BMF (AD,AR);OMIM (AD,AR);PCS (AR) | 3
2058 | EPRS1 | EARS¦EPRS¦GLUPRORS¦HLD15¦PARS¦PIG32¦QARS¦QPRS | 168.2 | 173.6 | 100 | 99.6 | 142.1 | 146.3 | 100 | 100 | EPRS1 | OMIM (AR);PCS (AR) | 2
2059 | EPS8 | DFNB102 | 137 | 141 | 97 | 96.2 | 142.2 | 146.2 | 100 | 100 | EPS8 | DOOF (AR);OMIM (AR);PCS (AR) | 3
64787 | EPS8L2 | DFNB106¦EPS8R2 | 121.1 | 123.5 | 84.5 | 82.5 | 120.9 | 123.6 | 88 | 88 | EPS8L2 | DOOF (AR);OMIM (AR);PCS (AR) | 3
79574 | EPS8L3 | EPS8R3¦HYPT5 | 116.2 | 119.7 | 98.9 | 97.3 | 135.9 | 139.2 | 100 | 100 | EPS8L3 | DERM (AD);OMIM (AD) | 2
26284 | ERAL1 | CEGA¦ERA¦ERA-W¦ERAL1A¦ERAL1B¦H-ERA¦HERA-A¦HERA-B¦PRLTS6 | 175.4 | 173.9 | 100 | 99.7 | 137.4 | 140.8 | 100 | 100 | ERAL1 | DOOF (AR);OMIM (AR);OXPHOS (AR);PCS (AR) | 4
2064 | ERBB2 | CD340¦HER-2¦HER-2/neu¦HER2¦MLN 19¦NEU¦NGL¦TKR1 | 150.1 | 154.6 | 98.4 | 97.1 | 144.6 | 149.2 | 100 | 100 | ERBB2 | OMIM (UK,AR,AD,XL) | 1
2065 | ERBB3 | ErbB-3¦FERLK¦HER3¦LCCS2¦MDA-BF-1¦c-erbB-3¦c-erbB3¦erbB3-S¦p180-ErbB3¦p45-sErbB3¦p85-sErbB3 | 131 | 132.9 | 100 | 99.8 | 134.2 | 137.6 | 100 | 100 | ERBB3 | AKI (AR);OMIM (AR);PCS (AR);SPIER (AR) | 4
2066 | ERBB4 | ALS19¦HER4¦p180erbB4 | 150.7 | 157.2 | 100 | 99.5 | 142.7 | 145.8 | 100 | 100 | ERBB4 | ALS (AD);OMIM (AD) | 2
2067 | ERCC1 | COFS4¦RAD10¦UV20 | 85.4 | 88.2 | 100 | 99.3 | 111.7 | 114.3 | 100 | 100 | ERCC1 | MR (AR);OMIM (AR);PCS (AR);TUMOR (AR) | 4
2068 | ERCC2 | COFS2¦EM9¦TFIIH¦TTD¦TTD1¦XPD | 133.2 | 135.5 | 100 | 99.7 | 135.3 | 137.9 | 100 | 100 | ERCC2 | BLIND (AR);DERM (AR);IMMUUN (AR);MR (AR);OMIM (AR);PCS (AR);TUMOR (AR) | 7
2071 | ERCC3 | BTF2¦GTF2H¦RAD25¦TFIIH¦TTD2¦XPB | 100.8 | 107.8 | 96.9 | 96.3 | 143.6 | 148.6 | 100 | 100 | ERCC3 | DERM (AR);IMMUUN (AR);MELANOOM (AR);MR (AR);OMIM (AR);PCS (AR);TUMOR (AR) | 7
2072 | ERCC4 | ERCC11¦FANCQ¦RAD1¦XFEPS¦XPF | 136.6 | 141.7 | 100 | 99.9 | 138.2 | 141.7 | 100 | 100 | ERCC4 | BMF (AR);DERM (AR);OMIM (AR);PCS (AR);TUMOR (AR) | 5
2073 | ERCC5 | COFS3¦ERCC5-201¦ERCM2¦UVDR¦XPG¦XPGC | 144.5 | 143.4 | 100 | 99.7 | 140.1 | 143.7 | 100 | 100 | ERCC5 | AKI (AR);DERM (AR);MR (AR);OMIM (AR);PCS (AR);TUMOR (AR) | 6
2074 | ERCC6 | ARMD5¦CKN2¦COFS¦COFS1¦CSB¦CSB-PGBD3¦POF11¦RAD26¦UVSS1 | 195.9 | 197 | 100 | 100 | 148.9 | 150.2 | 100 | 100 | ERCC6 | AKI (AR);DERM (AD,AR);MR (AR);OMIM (AR;AD,AR);PCS (AR);TUMOR (AR) | 6
375748 | ERCC6L2 | BMFS2¦C9orf102¦HEBO¦RAD26L¦SR278 | 157.4 | 158.4 | 99.9 | 99.2 | 139.6 | 141.7 | 100 | 100 | ERCC6L2 | BMF (AR);OMIM (AR);PCS (AR) | 3
1161 | ERCC8 | CKN1¦CSA¦UVSS2 | 100.4 | 103 | 99.5 | 95.8 | 126 | 128.9 | 100 | 100 | ERCC8 | DERM (AR);MR (AR);OMIM (AR);PCS (AR) | 4
2077 | ERF | CHYTS¦CRS4¦PE-2¦PE2 | 143.1 | 144.8 | 99.9 | 98.5 | 155.5 | 155.8 | 100 | 100 | ERF | CFA (AD);LENGTE (AD);OMIM (AD) | 3
2078 | ERG | erg-3¦p55 | 111.7 | 114 | 99.1 | 98.8 | 150.7 | 154.8 | 100 | 100 | ERG | ANEURYSM (AD);OMIM (AD) | 2
57222 | ERGIC1 | AMC2¦AMCN¦ERGIC-32¦ERGIC32¦NET24 | 205.6 | 216 | 95.2 | 94.6 | 133.1 | 138.3 | 98.4 | 98.4 | ERGIC1 | OMIM (AR);PCS (AR) | 2
10613 | ERLIN1 | C10orf69¦Erlin-1¦KE04¦KEO4¦SPFH1¦SPG62 | 175.2 | 177.6 | 100 | 100 | 128.7 | 131.2 | 100 | 100 | ERLIN1 | OMIM (AR);PCS (AR) | 2
11160 | ERLIN2 | C8orf2¦Erlin-2¦NET32¦SPFH2¦SPG18 | 132.1 | 140.9 | 100 | 99.9 | 126.6 | 129.6 | 100 | 100 | ERLIN2 | BEWEGING (AR);MR (AR);OMIM (AR);PCS (AR) | 4
55780 | ERMARD | C6orf70¦PVNH6¦dJ266L20.3 | 138.2 | 142.6 | 99.9 | 99 | 169.9 | 174.8 | 100 | 100 | ERMARD | OMIM (AD) | 1
157570 | ESCO2 | 2410004I17Rik¦EFO2¦EFO2p¦RBS¦hEFO2 | 138.7 | 139.5 | 98.7 | 95.2 | 113.7 | 116.7 | 100 | 100 | ESCO2 | CFA (AR);LENGTE (AR);MR (AR);OMIM (AR);PCS (AR);SCHISIS (AR) | 6
83715 | ESPN | DFNB36¦LP2654¦USH1M | 26.9 | 26.9 | 44.6 | 35.8 | 118.1 | 117.1 | 100 | 99.8 | ESPN | DOOF (AD,AR);OMIM (AD,AR);PCS (AR) | 3
2099 | ESR1 | ER¦ESR¦ESRA¦ESTRR¦Era¦NR3A1 | 135.2 | 136.4 | 100 | 99.8 | 140.7 | 141.5 | 100 | 100 | ESR1 | DSD (AR);OMIM (AR);PCS (AR) | 3
2100 | ESR2 | ER-BETA¦ESR-BETA¦ESRB¦ESTRB¦Erb¦NR3A2¦ODG8 | 117.4 | 122.2 | 100 | 99.7 | 155.6 | 160.4 | 100 | 100 | ESR2 | DSD (AD);OMIM (AD);TUMOR (AD) | 3
54845 | ESRP1 | DFNB109¦RBM35A¦RMB35A | 120.7 | 122.5 | 99.9 | 98.9 | 132.5 | 136.8 | 100 | 100 | ESRP1 | DOOF (AR);OMIM (AR);PCS (AR) | 3
2103 | ESRRB | DFNB35¦ERR beta-2¦ERR2¦ERRb¦ERRbeta2¦ESRL2¦NR3B2 | 110.8 | 112.3 | 96.8 | 95 | 144 | 148.3 | 100 | 100 | ESRRB | DOOF (AR);OMIM (AR);PCS (AR) | 3
2108 | ETFA | EMA¦GA2¦MADD | 157.5 | 160.1 | 100 | 100 | 122.5 | 124.8 | 100 | 100 | ETFA | METAB (AR);OMIM (AR);PCS (AR) | 3
2109 | ETFB | FP585¦MADD | 120.4 | 122.5 | 100 | 99.8 | 163.4 | 169.6 | 100 | 100 | ETFB | METAB (AR);MR (AR);OMIM (AR);PCS (AR) | 4
2110 | ETFDH | ETFQO¦MADD | 137.6 | 141.8 | 100 | 99.8 | 129 | 132.3 | 100 | 100 | ETFDH | LEVER (AR);METAB (AR);OMIM (AR);OXPHOS (AR);PCS (AR) | 5
23474 | ETHE1 | HSCO¦YF13H12 | 93 | 96.2 | 99.9 | 97.4 | 139.1 | 143.6 | 100 | 100 | ETHE1 | BEWEGING (AR);EPI (AR);METAB (AR);MR (AR);OMIM (AR);OXPHOS (AR);PCS (AR) | 7
2120 | ETV6 | TEL¦TEL/ABL¦THC5 | 171.7 | 185.3 | 100 | 99.9 | 151.1 | 155 | 100 | 100 | ETV6 | BMF (AD);HEMOS (AD);OMIM (AD);TUMOR (AD) | 4
2121 | EVC | DWF-1¦EVC1¦EVCL | 116.1 | 121.9 | 93.9 | 88.6 | 124.1 | 128 | 96.9 | 94.8 | EVC | CILIO (AD,AR);DERM (AD,AR);LENGTE (AD,AR);OMIM (AD,AR);PCS (AR) | 5
132884 | EVC2 | LBN¦WAD | 129.3 | 135.9 | 97.7 | 96.1 | 137.9 | 141.2 | 100 | 100 | EVC2 | CILIO (AR);DERM (AR);LENGTE (AD,AR);OMIM (AD,AR);PCS (AR) | 5
2130 | EWSR1 | EWS¦EWS-FLI1¦bK984G1.4 | 80.5 | 79 | 92.3 | 85.3 | 138.2 | 142.6 | 100 | 100 | EWSR1 | OMIM (UK,AR,AD,XL) | 1
54536 | EXOC6 | EXOC6A¦SEC15¦SEC15L¦SEC15L1¦SEC15L3¦Sec15p | 117.8 | 122.7 | 99.2 | 96.3 | 117.9 | 120.8 | 100 | 100 | EXOC6 | IJZER (AD,AR);OMIM (AD,AR) | 2
23233 | EXOC6B | SEC15B¦SEC15L2¦SEMDJL3 | 127.3 | 132 | 99.1 | 97.6 | 133.8 | 137.2 | 100 | 100 | EXOC6B | LENGTE (AR);OMIM (AR);PCS (AR) | 3
149371 | EXOC8 | EXO84¦Exo84p¦NEDMISB¦SEC84 | 189.2 | 168.4 | 100 | 100 | 170.5 | 170.6 | 100 | 100 | EXOC8 | CILIO (AR);OMIM (AR) | 2
23404 | EXOSC2 | RRP4¦Rrp4p¦SHRF¦hRrp4p¦p7 | 114.8 | 117.6 | 100 | 100 | 118.2 | 121.1 | 100 | 100 | EXOSC2 | BLIND (AR);DOOF (AR);MR (AR);OMIM (AR);PCS (AR) | 5
51010 | EXOSC3 | CGI-102¦PCH1B¦RRP40¦Rrp40p¦bA3J10.7¦hRrp-40¦p10 | 124.2 | 125.9 | 99.5 | 94.9 | 144.4 | 148.3 | 100 | 100 | EXOSC3 | BEWEGING (AR);EPI (AR);MR (AR);OMIM (AR);PCS (AR) | 5
56915 | EXOSC5 | RRP41B¦RRP46¦Rrp46p¦hRrp46p¦p12B | 155.6 | 161.4 | 100 | 100 | 132.1 | 135.9 | 100 | 100 | EXOSC5 | BEWEGING (AR);LENGTE (AR);OMIM (AR) | 3
11340 | EXOSC8 | CIP3¦EAP2¦OIP2¦PCH1C¦RRP43¦Rrp43p¦bA421P11.3¦p9 | 89.5 | 91 | 97.9 | 91.2 | 115.8 | 118.2 | 100 | 100 | EXOSC8 | BEWEGING (AR);HMSN (AR);OMIM (AR);PCS (AR);SPIER (AR) | 5
5393 | EXOSC9 | PCH1D¦PM/Scl-75¦PMSCL1¦RRP45¦Rrp45p¦p5¦p6 | 168.2 | 173.4 | 99.7 | 97.2 | 128.3 | 131.5 | 100 | 100 | EXOSC9 | BEWEGING (AR);HMSN (AR);MR (AR);OMIM (AR);PCS (AR) | 5
23086 | EXPH5 | SLAC2-B¦SLAC2B | 190.3 | 189.5 | 100 | 100 | 152.3 | 152.6 | 100 | 100 | EXPH5 | DERM (AR);OMIM (AR);PCS (AR) | 3
2131 | EXT1 | EXT¦LGCR¦LGS¦TRPS2¦TTV | 112.1 | 114.3 | 99.9 | 98.4 | 134.3 | 136.4 | 100 | 100 | EXT1 | LENGTE (AD);METAB (AR);OMIM (AR;AD;AD,AR);TUMOR (AD) | 4
2132 | EXT2 | SOTV¦SSMS | 143.2 | 145 | 100 | 99.3 | 140.9 | 143.4 | 100 | 100 | EXT2 | LENGTE (AD);METAB (AR);OMIM (AD,AR);PCS (AR);TUMOR (AD) | 5
2137 | EXTL3 | BOTV¦EXTL1L¦EXTR1¦ISDNA¦REGR¦RPR | 202.8 | 199.3 | 100 | 100 | 160.4 | 160.8 | 100 | 100 | EXTL3 | CILIO (AR);IMMUUN (AR);LENGTE (AR);MR (AR);OMIM (AR);PCS (AR) | 6
2138 | EYA1 | BOP¦BOR¦BOS1¦OFC1 | 144.7 | 145.7 | 99.9 | 99.7 | 142 | 145.6 | 100 | 100 | EYA1 | BLIND (AD);CFA (AD);DOOF (AD);METAB (AD);NIER (AD);OMIM (AD);SCHISIS (AD) | 7
2070 | EYA4 | CMD1J¦DFNA10 | 152.4 | 155.3 | 100 | 99.7 | 138.8 | 142.7 | 100 | 100 | EYA4 | DOOF (AD);OMIM (AD) | 2
346007 | EYS | C6orf178¦C6orf179¦C6orf180¦EGFL10¦EGFL11¦RP25¦SPAM¦bA166P24.2¦bA307F22.3¦bA74E24.1¦dJ1018A4.2¦dJ22I17.2¦dJ303F19.1 | 159 | 159 | 99.7 | 98.2 | 136.4 | 138.8 | 100 | 100 | EYS | BLIND (AR);OMIM (AR);PCS (AR) | 3
2146 | EZH2 | ENX-1¦ENX1¦EZH2b¦KMT6¦KMT6A¦WVS¦WVS2 | 163.7 | 171.4 | 100 | 99.5 | 132.9 | 136.5 | 100 | 100 | EZH2 | BMF (AD);CFA (AD);LENGTE (AD);MR (AD);OMIM (AD);TUMOR (AD) | 6
2159 | F10 | FX¦FXA | 193.4 | 194.4 | 99.8 | 99.1 | 142.8 | 146.1 | 100 | 100 | F10 | HEMOS (AR);OMIM (AR);PCS (AR) | 3
2160 | F11 | FXI¦PTA | 151.3 | 157.7 | 100 | 100 | 147.1 | 152.4 | 100 | 100 | F11 | HEMOS (AD,AR);OMIM (AR;UK,AR,AD,XL;AD,AR);PCS (AR) | 3
2161 | F12 | HAE3¦HAEX¦HAF | 124.8 | 127.6 | 99.9 | 98.8 | 149.2 | 152.5 | 100 | 100 | F12 | HEMOS (AR);IMMUUN (AD);OMIM (AD,AR);PCS (AR) | 4
2162 | F13A1 | F13A | 138.8 | 144.6 | 100 | 100 | 153.8 | 159.2 | 100 | 100 | F13A1 | DERM (AD);HEMOS (AD,AR);OMIM (AR;AD,AR);PCS (AR) | 4
2165 | F13B | FXIIIB | 125.7 | 131 | 98.7 | 93.5 | 137 | 142.6 | 100 | 100 | F13B | HEMOS (AR);OMIM (AR);PCS (AR) | 3
2147 | F2 | PT¦RPRGL2¦THPH1 | 130.6 | 133.6 | 99.9 | 97.9 | 127.9 | 131.5 | 100 | 100 | F2 | HEMOS (AD,AR);OMIM (AD,AR);PCS (AR) | 3
9002 | F2RL3 | PAR4 | 96.6 | 89.5 | 100 | 100 | 154.7 | 152.1 | 100 | 100 | F2RL3 | HEMOS (AD);OMIM (AD) | 2
2153 | F5 | FVL¦PCCF¦RPRGL1¦THPH2 | 171.4 | 172.8 | 99.4 | 98.5 | 156.9 | 152.8 | 100 | 100 | F5 | HEMOS (AD,AR);OMIM (AR;AD,AR);PCS (AR) | 3
2155 | F7 | SPCA | 165.1 | 168.7 | 100 | 100 | 159 | 157 | 100 | 100 | F7 | HEMOS (AR);OMIM (AR);PCS (AR) | 3
2157 | F8 | AHF¦DXS1253E¦F8B¦F8C¦FVIII¦HEMA | 123.2 | 123.3 | 97.3 | 96.1 | 132.4 | 134.7 | 100 | 99.9 | F8 | HEMOS (XL);OMIM (XLR) | 2
2158 | F9 | F9 p22¦FIX¦HEMB¦P19¦PTC¦THPH8 | 141.3 | 130.9 | 99.6 | 97.6 | 120.5 | 123.2 | 99.9 | 98.8 | F9 | HEMOS (XL);OMIM (XLR) | 2
79152 | FA2H | FAAH¦FAH1¦FAXDC1¦SCS7¦SPG35 | 93.5 | 96.4 | 92 | 83.1 | 132.2 | 136.9 | 100 | 100 | FA2H | BEWEGING (AR);BLIND (AR);EPI (AR);METAB (AR);MR (AR);OMIM (AR);OXPHOS (AR);PCS (AR) | 8
2166 | FAAH | FAAH-1¦PSAB | 131.1 | 135.6 | 93.2 | 90 | 121.7 | 124.6 | 100 | 99.9 | FAAH | HNPD (AD);OMIM (AD) | 2
91442 | FAAP24 | C19orf40 | 122.2 | 128.5 | 99.3 | 96.7 | 133.5 | 138 | 100 | 100 | FAAP24 | IMMUUN (AR);OMIM (AR) | 2
8772 | FADD | GIG3¦MORT1 | 142.3 | 147.2 | 100 | 100 | 113 | 117.1 | 100 | 100 | FADD | IMMUUN (AR);OMIM (AR);PCS (AR) | 3
2184 | FAH |  | 132.1 | 135.8 | 100 | 100 | 130.1 | 132.6 | 100 | 100 | FAH | HART (AR);LEVER (AR);METAB (AR);NIER (AR);OMIM (AR);PCS (AR) | 6
63901 | FAM111A | GCLEB¦KCS2 | 238.4 | 254.4 | 99.9 | 99.3 | 128.5 | 128.7 | 100 | 100 | FAM111A | LENGTE (AD);OMIM (AD) | 2
374393 | FAM111B | CANP¦POIKTMP | 203.6 | 193.6 | 100 | 99.9 | 138.3 | 135.8 | 100 | 100 | FAM111B | DERM (AD);OMIM (AD);SPIER (AD) | 3
84668 | FAM126A | DRCTNNB1A¦HCC¦HLD5¦HYCC1 | 143 | 146.4 | 100 | 99.4 | 134 | 136.7 | 100 | 100 | FAM126A | BEWEGING (AR);HMSN (AR);MR (AR);OMIM (AR);PCS (AR) | 5
317662 | FAM149B1 | JBTS36¦KIAA0974 | 114.4 | 118 | 99.5 | 95.4 | 131.5 | 135.4 | 100 | 100 | FAM149B1 | CILIO (AR);MR (AR);OMIM (AR) | 3
84140 | FAM161A | RP28 | 164 | 167.2 | 100 | 99.7 | 136.8 | 137 | 100 | 100 | FAM161A | BLIND (AR);OMIM (AR;UK,AR,AD,XL);PCS (AR) | 3
54757 | FAM20A | AI1G¦AIGFS¦FP2747 | 108.1 | 113.3 | 99.6 | 94.7 | 134 | 137.6 | 100 | 100 | FAM20A | CFA (AR);DERM (AR);NIER (AR);OMIM (AR);PCS (AR) | 5
9917 | FAM20B | gxk1 | 150.2 | 145.8 | 100 | 99.9 | 144.7 | 149.2 | 100 | 100 | FAM20B | LENGTE (AR);OMIM (AR) | 2
56975 | FAM20C | DMP-4¦DMP4¦G-CK¦GEF-CK¦RNS | 130.7 | 132.4 | 100 | 100 | 132 | 135.2 | 100 | 99.8 | FAM20C | DERM (AR);LENGTE (AR);MR (AR);OMIM (AR);PCS (AR);SCHISIS (AR) | 6
644815 | FAM83G | PAWS1 | 160.7 | 158.6 | 100 | 100 | 147.6 | 147.5 | 100 | 100 | FAM83G | DERM (AR);OMIM (AR) | 2
286077 | FAM83H | AI3¦AI3A | 91.2 | 76.6 | 84.9 | 81.5 | 183.2 | 184 | 100 | 100 | FAM83H | CFA (AR);DERM (AD);OMIM (AD;AR) | 3
22909 | FAN1 | KIAA1018¦KMIN¦MTMR15¦hFAN1 | 149.9 | 155.8 | 100 | 99.8 | 193.1 | 197.4 | 100 | 100 | FAN1 | NIER (AR);OMIM (AD;AR);PCS (AR);TUMOR (AD) | 4
2175 | FANCA | FA¦FA-H¦FA1¦FAA¦FACA¦FAH¦FANCH | 121.4 | 124.7 | 100 | 99.4 | 124.7 | 127.4 | 100 | 100 | FANCA | BMF (AR);DERM (AR);OMIM (AR);PCS (AR);TUMOR (AR) | 5
2187 | FANCB | FA2¦FAAP90¦FAAP95¦FAB¦FACB | 97.6 | 88.6 | 98.6 | 94.1 | 122.1 | 124 | 100 | 100 | FANCB | BMF (XL);DERM (AR);OMIM (AR;XL;XLR);PCS (AR);TUMOR (AR) | 5
2176 | FANCC | FA3¦FAC¦FACC | 115.9 | 118.4 | 97.2 | 96.6 | 141.6 | 145.3 | 97.3 | 97.3 | FANCC | BMF (AR);DERM (AR);OMIM (AR);PCS (AR);TUMOR (AR) | 5
2177 | FANCD2 | FA-D2¦FA4¦FACD¦FAD¦FAD2¦FANCD | 137.1 | 139.2 | 99.5 | 97.5 | 138.6 | 142.3 | 98.8 | 98.8 | FANCD2 | BMF (AR);DERM (AR);OMIM (AR);PCS (AR);TUMOR (AR) | 5
2178 | FANCE | FACE¦FAE | 130.4 | 134.6 | 89.8 | 85.1 | 118.2 | 119.8 | 100 | 99.9 | FANCE | BMF (AR);DERM (AR);OMIM (AR);PCS (AR);TUMOR (AR) | 5
2188 | FANCF | FAF | 249.8 | 268.5 | 100 | 100 | 153.2 | 153.2 | 100 | 100 | FANCF | BMF (AR);DERM (AR);OMIM (AR;UK,AR,AD,XL);PCS (AR);TUMOR (AR) | 5
2189 | FANCG | FAG¦XRCC9 | 154.8 | 161 | 100 | 99.9 | 125.4 | 129.3 | 100 | 100 | FANCG | BMF (AR);DERM (AR);OMIM (AR;UK,AR,AD,XL);PCS (AR);TUMOR (AR) | 5
55215 | FANCI | KIAA1794 | 162 | 166.6 | 99.9 | 99.2 | 118.9 | 121.9 | 100 | 100 | FANCI | BMF (AR);DERM (AR);OMIM (AR);PCS (AR);TUMOR (AR) | 5
55120 | FANCL | FAAP43¦PHF9¦POG | 123.2 | 126.2 | 100 | 98.6 | 132.7 | 135.2 | 100 | 100 | FANCL | BMF (AR);DERM (AR);OMIM (AR);PCS (AR);TUMOR (AR) | 5
57697 | FANCM | FAAP250¦KIAA1596¦POF15¦SPGF28 | 117.6 | 112.9 | 99.6 | 97.3 | 123.6 | 124.7 | 100 | 100 | FANCM | BMF (AR);DERM (AR);OMIM (AR);TUMOR (AR) | 4
84188 | FAR1 | MLSTD2¦PFCRD¦SDR10E1 | 82 | 84.8 | 97.6 | 92.8 | 126.2 | 129.8 | 100 | 100 | FAR1 | BEWEGING (AR);LENGTE (AR);METAB (AR);MR (AR);OMIM (AR);PCS (AR) | 6
10667 | FARS2 | COXPD14¦FARS1¦HSPC320¦PheRS¦SPG77¦mtPheRS | 197.5 | 206.7 | 100 | 100 | 139.8 | 143.9 | 100 | 100 | FARS2 | BEWEGING (AR);EPI (AR);MR (AR);OMIM (AR);OXPHOS (AR);PCS (AR) | 6
10056 | FARSB | FARSLB¦FRSB¦HSPC173¦NEDBLLA¦PheHB¦PheRS¦RILDBC¦RILDBC1 | 90.8 | 94.2 | 98.8 | 94.6 | 127.8 | 131.1 | 100 | 100 | FARSB | MR (AR);OMIM (AR);OXPHOS (AR);PCS (AR) | 4
355 | FAS | ALPS1A¦APO-1¦APT1¦CD95¦FAS1¦FASTM¦TNFRSF6 | 256.7 | 262.8 | 100 | 99.6 | 131.6 | 133.8 | 100 | 100 | FAS | BMF (AD);IMMUUN (AD);OMIM (AD);TUMOR (AD) | 4
356 | FASLG | ALPS1B¦APT1LG1¦APTL¦CD178¦CD95-L¦CD95L¦FASL¦TNFSF6¦TNLG1A | 99.5 | 98 | 100 | 99.6 | 186.3 | 192.2 | 100 | 100 | FASLG | BMF (AD);IMMUUN (AD,AR);OMIM (AD;AD,AR);TUMOR (AD) | 4
22868 | FASTKD2 | COXPD44¦KIAA0971 | 153.6 | 141.3 | 99.8 | 98.9 | 128.8 | 128.5 | 100 | 100 | FASTKD2 | OMIM (AR;UK,AR,AD,XL);OXPHOS (AR);PCS (AR) | 3
2195 | FAT1 | CDHF7¦CDHR8¦FAT¦ME5¦hFat1 | 196.9 | 195 | 100 | 100 | 160.9 | 162.8 | 100 | 100 | FAT1 | NIER (AR);OMIM (AR) | 2
2196 | FAT2 | CDHF8¦CDHR9¦HFAT2¦MEGF1¦SCA45 | 156.8 | 154.4 | 100 | 99.8 | 156.8 | 158.8 | 100 | 100 | FAT2 | OMIM (AD) | 1
79633 | FAT4 | CDHF14¦CDHR11¦FAT-J¦FATJ¦HKLLS2¦NBLA00548¦VMLDS2 | 229.4 | 227 | 100 | 100 | 155 | 154.6 | 100 | 100 | FAT4 | DERM (AR);IMMUUN (AR);MR (AR);OMIM (AR);PCS (AR) | 5
2192 | FBLN1 | FBLN¦FIBL1 | 143.3 | 148.1 | 99.7 | 97.6 | 140 | 143.7 | 100 | 99.7 | FBLN1 | LENGTE (AD);OMIM (AD) | 2
10516 | FBLN5 | ADCL2¦ARCL1A¦ARMD3¦DANCE¦EVEC¦FIBL-5¦HNARMD¦UP50 | 116.9 | 121.2 | 91.8 | 91.8 | 113.7 | 117.7 | 91.8 | 91.8 | FBLN5 | DERM (AD,AR);HMSN (AD,AR);HNPD (AD);OMIM (AD,AR);PCS (AR) | 5
2200 | FBN1 | ACMICD¦ECTOL1¦FBN¦GPHYSD2¦MASS¦MFLS¦MFS1¦OCTD¦SGS¦SSKS¦WMS¦WMS2 | 165 | 169.7 | 100 | 99.9 | 140.2 | 144.2 | 100 | 100 | FBN1 | ANEURYSM (AD);BLIND (AD);CHD (AD);HART (AD);HEMOS (AD);LENGTE (AD);OMIM (AD) | 7
2201 | FBN2 | CCA¦DA9¦EOMD | 166.7 | 171.3 | 100 | 99.9 | 140.1 | 144.1 | 100 | 100 | FBN2 | AKI (AD);ANEURYSM (AD);HART (AD);LENGTE (AD);OMIM (AD) | 5
2203 | FBP1 | FBP | 97.4 | 101.3 | 93.7 | 93.3 | 141.2 | 146.3 | 93.7 | 93.7 | FBP1 | METAB (AR);OMIM (AR);PCS (AR) | 3
26224 | FBXL3 | FBL3¦FBL3A¦FBXL3A¦IDDSFAS | 241.9 | 236.9 | 100 | 100 | 134.3 | 135 | 100 | 100 | FBXL3 | MR (AR);OMIM (AR);PCS (AR) | 3
26235 | FBXL4 | FBL4¦FBL5¦MTDPS13 | 197.4 | 200.7 | 100 | 100 | 143.8 | 146.3 | 100 | 100 | FBXL4 | MR (AR);OMIM (AR);OXPHOS (AR);PCS (AR) | 4
80204 | FBXO11 | FBX11¦IDDFBA¦PRMT9¦UBR6¦UG063H01¦VIT1 | 99.5 | 101.5 | 96.9 | 92.7 | 131.1 | 135.2 | 100 | 100 | FBXO11 | MR (AD);OMIM (AD) | 2
79791 | FBXO31 | FBX14¦FBXO14¦Fbx31¦MRT45¦pp2386 | 111.3 | 112.4 | 96 | 93.1 | 134.8 | 136 | 100 | 99.9 | FBXO31 | MR (AR);OMIM (AR);PCS (AR) | 3
114907 | FBXO32 | Fbx32¦MAFbx | 148.6 | 158.2 | 100 | 100 | 114.5 | 117.1 | 100 | 100 | FBXO32 | HART (AD);OMIM (AD) | 2
81545 | FBXO38 | Fbx38¦HMN2D¦MOKA¦SP329 | 177.5 | 188.8 | 99.9 | 99.3 | 134.4 | 138.1 | 100 | 100 | FBXO38 | HMSN (AD);OMIM (AD) | 2
25793 | FBXO7 | FBX¦FBX07¦FBX7¦PARK15¦PKPS | 197 | 206.2 | 99.8 | 97.9 | 156.3 | 163.1 | 100 | 100 | FBXO7 | BEWEGING (AR);OMIM (AR);PARK (AR);PCS (AR) | 4
6468 | FBXW4 | DAC¦FBW4¦FBWD4¦SHFM3¦SHSF3 | 77.6 | 77.1 | 81.6 | 79 | 105.5 | 95.1 | 83.5 | 80 | FBXW4 | LENGTE (AD);OMIM (AD) | 2
55294 | FBXW7 | AGO¦CDC4¦FBW6¦FBW7¦FBX30¦FBXO30¦FBXW6¦SEL-10¦SEL10¦hAgo¦hCdc4 | 166 | 171.4 | 99.9 | 99.2 | 155.1 | 160.1 | 100 | 100 | FBXW7 | OMIM (AD);TUMOR (AD) | 2
2209 | FCGR1A | CD64¦CD64A¦FCRI¦IGFR1 | 52.2 | 54.9 | 46.8 | 44.1 | 187.9 | 192.7 | 100 | 100 | FCGR1A | IMMUUN (AR);OMIM (AR) | 2
2212 | FCGR2A | CD32¦CD32A¦CDw32¦FCG2¦FCGR2¦FCGR2A1¦FcGR¦IGFR2 | 188.9 | 195 | 100 | 100 | 192.9 | 199.7 | 100 | 100 | FCGR2A | HEMOS (AD);IMMUUN (AD,AR);OMIM (AD;AD,AR) | 3
2213 | FCGR2B | CD32¦CD32B¦FCG2¦FCGR2¦FCGR2C¦FcRII-c¦IGFR2 | 130.5 | 135.8 | 99.5 | 95.4 | 196.5 | 202.5 | 100 | 100 | FCGR2B | HEMOS (AD);IMMUUN (AD);OMIM (AD) | 3
9103 | FCGR2C | CD32¦CD32C¦CDW32¦FCG2¦FCRIIC¦IGFR2 | 161.9 | 170.9 | 98.9 | 98.6 | 171.5 | 177.1 | 98.1 | 97.2 | FCGR2C | HEMOS (AD);OMIM (AD) | 2
2214 | FCGR3A | CD16¦CD16A¦FCG3¦FCGR3¦FCGRIII¦FCR-10¦FCRIII¦FCRIIIA¦IGFR3¦IMD20 | 191.2 | 196.4 | 99 | 97.1 | 181.2 | 185.7 | 100 | 100 | FCGR3A | IMMUUN (AR);OMIM (AR);PCS (AR) | 3
2215 | FCGR3B | CD16¦CD16A¦CD16b¦FCG3¦FCGR3¦FCGR3A¦FCR-10¦FCRIII¦FCRIIIb | 142 | 149.2 | 99.3 | 97.9 | 154 | 157.3 | 98.1 | 98 | FCGR3B | IMMUUN (AR);OMIM (AR;UK,AR,AD,XL) | 2
23149 | FCHO1 | IMD76 | 106.7 | 111.1 | 98.9 | 97.7 | 138.5 | 142.1 | 100 | 100 | FCHO1 | IMMUUN (AR);OMIM (AR);SCID (AR) | 3
8547 | FCN3 | FCNH¦HAKA1 | 137.5 | 143.9 | 100 | 100 | 118.6 | 121 | 100 | 100 | FCN3 | IMMUUN (AR);OMIM (AR);PCS (AR) | 3
197258 | FCSK | 1110046B12Rik¦CDGF2¦FUK | 94.3 | 98.1 | 97.7 | 95.4 | 131.7 | 135.1 | 100 | 100 | FCSK | METAB (AR);OMIM (AR);PCS (AR) | 3
260436 | FDCSP | C4orf7¦FDC-SP | 243.1 | 250.3 | 98.7 | 93.6 | 144.7 | 148.6 | 100 | 100 | FDCSP | ANEURYSM (AD);OMIM (AD) | 2
2222 | FDFT1 | DGPT¦ERG9¦SQS¦SQSD¦SS | 142.7 | 147.8 | 97.7 | 96 | 122.7 | 125.8 | 100 | 100 | FDFT1 | METAB (AR);MR (AR);OMIM (AR);PCS (AR) | 4
2224 | FDPS | FPPS¦FPS¦POROK9 | 71.9 | 69.6 | 99.1 | 93.5 | 131.5 | 134.6 | 100 | 100 | FDPS | DERM (AD);OMIM (AD) | 2
112812 | FDX2 | FDX1L¦MEOAL | 136.7 | 137.1 | 100 | 100 | 144.4 | 147.5 | 100 | 100 | FDX2 | OMIM (AR);OXPHOS (AR);PCS (AR) | 3
2232 | FDXR | ADR¦ADXR¦ANOA | 124 | 126.5 | 100 | 99.3 | 140.4 | 144.2 | 100 | 100 | FDXR | BLIND (AR);DOOF (AR);OMIM (AR);OXPHOS (AR);PCS (AR) | 5
2235 | FECH | EPP¦EPP1¦FCE | 116.4 | 120.3 | 100 | 100 | 137.1 | 140.9 | 100 | 100 | FECH | DERM (AD,AR);IJZER (AR);LEVER (AR);METAB (AR);OMIM (AR;AD,AR);PCS (AR) | 6
55612 | FERMT1 | C20orf42¦DTGCU2¦KIND1¦UNC112A¦URP1 | 106.9 | 111.8 | 99.9 | 97.9 | 127.3 | 131.5 | 100 | 100 | FERMT1 | DERM (AR);OMIM (AR);PCS (AR) | 3
83706 | FERMT3 | KIND3¦MIG-2¦MIG2B¦UNC112C¦URP2¦URP2SF | 136.4 | 142.1 | 100 | 100 | 155.3 | 159.2 | 100 | 100 | FERMT3 | HEMOS (AR);IMMUUN (AR);LENGTE (AR);OMIM (AR);PCS (AR) | 5
389549 | FEZF1 | FEZ¦HH22¦ZNF312B | 167.2 | 172.6 | 100 | 99.9 | 163.5 | 166 | 100 | 100 | FEZF1 | DSD (AR);HH (AR);OMIM (AR);PCS (AR) | 4
2243 | FGA | Fib2 | 188.3 | 169.3 | 99.1 | 97.2 | 158.7 | 160.8 | 100 | 100 | FGA | HEMOS (AD,AR);OMIM (AD,AR);PCS (AR) | 3
2244 | FGB | HEL-S-78p | 157.8 | 165 | 99.8 | 99.1 | 145.6 | 150.4 | 100 | 100 | FGB | HEMOS (AD,AR);OMIM (AD,AR);PCS (AR) | 3
2245 | FGD1 | AAS¦FGDY¦MRXS16¦ZFYVE3 | 88.5 | 91.2 | 97.3 | 92.8 | 141.2 | 144.6 | 100 | 100 | FGD1 | CFA (XL);EPI (XL);LENGTE (XLR);MR (XL);OMIM (XLR);SCHISIS (XLR) | 6
121512 | FGD4 | CMT4H¦FRABP¦ZFYVE6 | 116 | 120.6 | 99.9 | 99.4 | 137 | 140.8 | 100 | 100 | FGD4 | HMSN (AR);OMIM (AR);PCS (AR) | 3
2255 | FGF10 |  | 145.6 | 155.3 | 100 | 99.8 | 132.6 | 136.2 | 100 | 100 | FGF10 | CFA (AD);DERM (AD);LENGTE (AD);OMIM (AD) | 4
2257 | FGF12 | DEE47¦EIEE47¦FGF12B¦FHF1 | 118.7 | 124.7 | 99.9 | 98.1 | 148.2 | 152.6 | 100 | 100 | FGF12 | EPI (AD);HART (AD);MR (AD);OMIM (AD) | 4
2259 | FGF14 | FGF-14¦FHF-4¦FHF4¦SCA27 | 218 | 225.7 | 100 | 100 | 149.4 | 155.8 | 100 | 100 | FGF14 | BEWEGING (AD);MR (AD);OMIM (AD) | 3
8823 | FGF16 | FGF-16¦MF4 | 128.6 | 134.8 | 100 | 99.8 | 99.6 | 104.1 | 100 | 100 | FGF16 | OMIM (XLR) | 1
8822 | FGF17 | FGF-13¦FGF-17¦HH20 | 143.5 | 150.4 | 100 | 100 | 144.3 | 148.2 | 100 | 100 | FGF17 | DSD (AD);HH (AD);OMIM (AD) | 3
26281 | FGF20 | FGF-20¦RHDA2 | 152.3 | 153.8 | 97.5 | 87.6 | 136.4 | 127.3 | 100 | 100 | FGF20 | OMIM (AR);PCS (AR) | 2
8074 | FGF23 | ADHR¦FGFN¦HFTC2¦HPDR2¦HYPF¦PHPTC | 129.2 | 130.1 | 99.6 | 97.5 | 149.4 | 150.2 | 100 | 100 | FGF23 | DERM (AD,AR);LENGTE (AD,AR);NIER (AD);OMIM (AD;AR;AD,AR);PCS (AR) | 5
2248 | FGF3 | HBGF-3¦INT2 | 110 | 110.3 | 99.8 | 95.1 | 139.6 | 142.8 | 100 | 100 | FGF3 | CFA (AR);DERM (AR);DOOF (AR);OMIM (AR);PCS (AR) | 5
2250 | FGF5 | HBGF-5¦Smag-82¦TCMGLY | 183.9 | 182.1 | 100 | 100 | 151.1 | 156.5 | 100 | 100 | FGF5 | DERM (AR);OMIM (AR) | 2
2253 | FGF8 | AIGF¦FGF-8¦HBGF-8¦HH6¦KAL6 | 122.3 | 127.7 | 98.2 | 88.9 | 135.2 | 139.3 | 100 | 99.6 | FGF8 | CFA (AD);DERM (AD);DSD (AR);HH (AR);LENGTE (AD);OMIM (AD;AR);SCHISIS (AD) | 7
2254 | FGF9 | FGF-9¦GAF¦HBFG-9¦HBGF-9¦SYNS3 | 200.8 | 225.5 | 100 | 100 | 124.6 | 129.8 | 100 | 100 | FGF9 | CFA (AD);LENGTE (AD);OMIM (AD) | 3
2260 | FGFR1 | BFGFR¦CD331¦CEK¦ECCL¦FGFBR¦FGFR-1¦FLG¦FLT-2¦FLT2¦HBGFR¦HH2¦HRTFDS¦KAL2¦N-SAM¦OGD¦bFGF-R-1 | 133.2 | 137.7 | 100 | 99.9 | 154.5 | 159 | 100 | 100 | FGFR1 | CFA (AD);DERM (AD);DSD (AD);HH (AD);LENGTE (AD);MR (AD);OMIM (AD);SCHISIS (AD) | 8
2263 | FGFR2 | BBDS¦BEK¦BFR-1¦CD332¦CEK3¦CFD1¦ECT1¦JWS¦K-SAM¦KGFR¦TK14¦TK25 | 129.8 | 134.1 | 97.7 | 97.1 | 148.5 | 153.2 | 100 | 100 | FGFR2 | CFA (AD);DERM (AD);DSD (AD);LENGTE (AD);MR (AD);OMIM (AD);SCHISIS (AD) | 7
2261 | FGFR3 | ACH¦CD333¦CEK2¦HSFGFR3EX¦JTK4 | 119.9 | 122.6 | 99.8 | 97.7 | 154.8 | 159.3 | 100 | 99.8 | FGFR3 | CFA (AD);DERM (AD);DOOF (AD);LENGTE (AD);MR (AD);OMIM (AD,AR) | 6
2266 | FGG |  | 164.8 | 175.8 | 99.7 | 98.2 | 143 | 147.4 | 100 | 100 | FGG | HEMOS (AD,AR);OMIM (AR;AD,AR);PCS (AR) | 3
2271 | FH | FMRD¦HLRCC¦HsFH¦LRCC¦MCL¦MCUL1 | 140.4 | 147 | 92.1 | 88.3 | 138 | 142.4 | 100 | 100 | FH | DERM (AD);LEVER (AR);METAB (AR);MR (AR);OMIM (AR;AD,AR);OXPHOS (AR);PCS (AR);TUMOR (AD,AR) | 8
2273 | FHL1 | FCMSU¦FHL-1¦FHL1A¦FHL1B¦FLH1A¦KYOT¦RBMX1A¦RBMX1B¦SLIM¦SLIM-1¦SLIM1¦SLIMMER¦XMPMA | 63.5 | 67 | 99.7 | 95.8 | 149.1 | 154.1 | 100 | 100 | FHL1 | HART (XL);OMIM (XL);SPIER (XL) | 3
2274 | FHL2 | AAG11¦DRAL¦FHL-2¦SLIM-3¦SLIM3 | 128.3 | 133.8 | 99.9 | 98.7 | 139.3 | 143.7 | 100 | 100 | FHL2 | HART (AD);OMIM (AD) | 2
80206 | FHOD3 | FHOS2¦Formactin2 | 147.3 | 151.4 | 100 | 99.6 | 141.2 | 145.2 | 100 | 100 | FHOD3 | HART (AD);OMIM (AD) | 2
9158 | FIBP | FGFIBP¦FIBP-1¦TROFAS | 138.6 | 143.5 | 100 | 100 | 138.8 | 143.1 | 100 | 100 | FIBP | MR (AR);OMIM (AR);PCS (AR) | 3
9896 | FIG4 | ALS11¦BTOP¦CMT4J¦KIAA0274¦SAC3¦YVS¦dJ249I4.1 | 183.9 | 190.3 | 100 | 99.8 | 137.5 | 141.1 | 100 | 100 | FIG4 | ALS (AD);HMSN (AR);LENGTE (AD,AR);OMIM (AR;AD,AR);PCS (AR) | 5
344018 | FIGLA | BHLHC8¦FIGALPHA¦POF6 | 92.9 | 96 | 99.7 | 96 | 156.3 | 162.4 | 100 | 100 | FIGLA | OMIM (AD) | 1
55137 | FIGN |  | 169.1 | 150.2 | 100 | 100 | 168.6 | 166.1 | 100 | 100 | FIGN | MR (AD);OMIM (AD) | 2
128486 | FITM2 | C20orf142¦Fit2¦SIDDIS¦dJ881L22.2 | 159 | 160.1 | 100 | 100 | 144.3 | 153.8 | 100 | 100 | FITM2 | DOOF (AR);OMIM (AR);PCS (AR) | 3
60681 | FKBP10 | BRKS1¦FKBP65¦OI11¦OI6¦PPIASE¦hFKBP65 | 170.2 | 177.4 | 98.8 | 97.2 | 141.3 | 146.4 | 100 | 100 | FKBP10 | DERM (AR);LENGTE (AR);OMIM (AR);PCS (AR) | 4
55033 | FKBP14 | EDSKMH¦EDSKSCL2¦FKBP22¦IPBP12 | 96.9 | 102.2 | 100 | 99.9 | 146.9 | 152.2 | 100 | 100 | FKBP14 | DERM (AR);LENGTE (AR);OMIM (AR);PCS (AR);SPIER (AR) | 5
79147 | FKRP | FKTR¦LGMD2I¦LGMDR9¦MDC1C¦MDDGA5¦MDDGB5¦MDDGC5 | 122.1 | 124.4 | 100 | 100 | 145.8 | 154.1 | 100 | 99.9 | FKRP | AKI (AR);HART (AR);METAB (AR);MR (AR);OMIM (AR);PCS (AR);SPIER (AR) | 7
2218 | FKTN | CMD1X¦FCMD¦LGMD2M¦LGMDR13¦MDDGA4¦MDDGB4¦MDDGC4 | 123.6 | 128.6 | 99.7 | 97 | 131 | 135 | 100 | 100 | FKTN | HART (AR);METAB (AR);MR (AR);OMIM (AR);PCS (AR);SPIER (AR) | 6
80308 | FLAD1 | FAD1¦FADS¦LSMFLAD¦PP591 | 187.7 | 190.8 | 100 | 99.8 | 165.9 | 168.7 | 100 | 100 | FLAD1 | METAB (AR);OMIM (AR);PCS (AR) | 3
201163 | FLCN | BHD¦DENND8B¦FLCL | 166.7 | 173.1 | 100 | 100 | 136.7 | 141.8 | 100 | 100 | FLCN | DERM (AD);OMIM (AD);TUMOR (AD) | 3
2312 | FLG | ATOD2 | 189.2 | 171.7 | 100 | 99.9 | 302.2 | 293.8 | 100 | 100 | FLG | DERM (AD,AR);OMIM (AD;AD,AR);PCS (AR) | 3
388698 | FLG2 | IFPS¦PSS6 | 413.3 | 383.9 | 100 | 100 | 266.4 | 276 | 99.9 | 99.9 | FLG2 | DERM (AR);OMIM (AR) | 2
2313 | FLI1 | BDPLT21¦EWSR2¦SIC-1 | 189 | 198.2 | 99.5 | 98.2 | 148.5 | 152.2 | 100 | 100 | FLI1 | HEMOS (AD,AR);OMIM (AD,AR) | 2
2316 | FLNA | ABP-280¦ABPX¦CSBS¦CVD1¦FGS2¦FLN¦FLN-A¦FLN1¦FMD¦MNS¦NHBP¦OPD¦OPD1¦OPD2¦XLVD¦XMVD | 137.3 | 138.5 | 100 | 99.9 | 146 | 149.7 | 100 | 100 | FLNA | ANEURYSM (XL);CFA (XL);EPI (XL);HART (XL);HEMOS (XL);LENGTE (XL);LEVER (XLR);MR (XL);OMIM (XL;XLR);SCHISIS (XL) | 10
2317 | FLNB | ABP-278¦ABP-280¦AOI¦FH1¦FLN-B¦FLN1L¦LRS1¦SCT¦TABP¦TAP | 135.7 | 140.5 | 99.5 | 98.8 | 138.1 | 142.3 | 100 | 100 | FLNB | CFA (AD);LENGTE (AD,AR);OMIM (AD,AR);PCS (AR);SCHISIS (AD) | 5
2318 | FLNC | ABP-280¦ABP280A¦ABPA¦ABPL¦CMH26¦FLN2¦MFM5¦MPD4¦RCM5 | 154.3 | 158.4 | 100 | 99.6 | 160.5 | 165.7 | 100 | 100 | FLNC | AKI (AD);HART (AD);OMIM (AD);SPIER (AD) | 4
23767 | FLRT3 | HH21 | 211.7 | 199.1 | 100 | 100 | 154 | 153.5 | 100 | 100 | FLRT3 | DSD (AD);HH (AD);OMIM (AD) | 3
2321 | FLT1 | FLT¦FLT-1¦VEGFR-1¦VEGFR1 | 152.9 | 158.5 | 100 | 99.6 | 141.9 | 145.8 | 100 | 100 | FLT1 | ANEURYSM (AD);OMIM (AD) | 2
2322 | FLT3 | CD135¦FLK-2¦FLK2¦STK1 | 133.1 | 136.7 | 99.9 | 98.9 | 133.1 | 136.7 | 100 | 100 | FLT3 | OMIM (UK,AR,AD,XL) | 1
2324 | FLT4 | CHTD7¦FLT-4¦FLT41¦LMPH1A¦LMPHM1¦PCL¦VEGFR-3¦VEGFR3 | 149.9 | 154.8 | 99.2 | 98.3 | 147.2 | 150.9 | 100 | 100 | FLT4 | CHD (AD);DERM (AD,AR);HART (AD);OMIM (AD;AD,AR) | 4
28982 | FLVCR1 | AXPC1¦FLVCR¦MFSD7B¦PCA¦PCARP¦SLC49A1 | 158.2 | 153.2 | 100 | 98.9 | 132.6 | 135.3 | 100 | 100 | FLVCR1 | BEWEGING (AR);BLIND (AR);HMSN (AR);HNPD (AR);MR (AR);OMIM (AR);PCS (AR) | 7
55640 | FLVCR2 | C14orf58¦CCT¦EPV¦FLVCRL14q¦MFSD7C¦PVHH¦SLC49A2 | 162 | 140.7 | 100 | 100 | 160.4 | 162.8 | 100 | 100 | FLVCR2 | AKI (AR);MR (AR);OMIM (AR);PCS (AR) | 4
342184 | FMN1 | FMN¦LD | 148.3 | 147 | 97.3 | 96.3 | 150.6 | 152.6 | 100 | 100 | FMN1 | LENGTE (AR);OMIM (AR) | 2
56776 | FMN2 |  | 127 | 106.8 | 85.5 | 82.5 | 153.3 | 155 | 100 | 100 | FMN2 | MR (AR);OMIM (AR);PCS (AR) | 3
2328 | FMO3 | FMOII¦TMAU¦dJ127D3.1 | 159.6 | 168 | 99.9 | 99.7 | 145.5 | 150.2 | 100 | 100 | FMO3 | METAB (AR);OMIM (AR);PCS (AR) | 3
2332 | FMR1 | FMRP¦FRAXA¦POF¦POF1 | 93 | 96 | 96.1 | 92.1 | 116 | 118.9 | 100 | 100 | FMR1 | MR (XL);OMIM (XL) | 2
2335 | FN1 | CIG¦ED-B¦FINC¦FN¦FNZ¦GFND¦GFND2¦LETS¦MSF¦SMDCF | 124.4 | 129.8 | 100 | 99.3 | 146.8 | 151.6 | 100 | 100 | FN1 | LENGTE (AD);NIER (AD);OMIM (AD) | 3
96459 | FNIP1 |  | 184.5 | 186 | 100 | 99.8 | 137.5 | 138.8 | 100 | 100 | FNIP1 | DERM (AD);HART (AR);IMMUUN (AR);OMIM (AD;AR) | 4
2348 | FOLR1 | FBP¦FOLR¦FRalpha¦NCFTD | 129 | 130.7 | 100 | 100 | 156.1 | 159.6 | 100 | 100 | FOLR1 | BEWEGING (AR);EPI (AR);METAB (AR);MR (AR);OMIM (AR);PCS (AR) | 6
2296 | FOXC1 | ARA¦ASGD3¦FKHL7¦FREAC-3¦FREAC3¦IGDA¦IHG1¦IRID1¦RIEG3 | 62.8 | 55.4 | 98 | 89.6 | 134 | 124.8 | 99.9 | 98.5 | FOXC1 | BLIND (AD);CFA (AD,AR);OMIM (AD,AR) | 3
2303 | FOXC2 | FKHL14¦LD¦MFH-1¦MFH1 | 103.1 | 99.8 | 100 | 96.7 | 146.1 | 139.8 | 100 | 99.8 | FOXC2 | CHD (AD);DERM (AD);HART (AD);NIER (AD);OMIM (AD);SCHISIS (AD) | 6
2298 | FOXD4 | FKHL9¦FOXD4A¦FREAC-5¦FREAC5 | 6.9 | 1.3 | 26.3 | 13.3 | 291.5 | 300.1 | 100 | 100 | FOXD4 | HART (AD);OMIM (AD) | 2
2304 | FOXE1 | FKHL15¦FOXE2¦HFKH4¦HFKL5¦NMTC4¦TITF2¦TTF-2¦TTF2 | 111.3 | 42.5 | 96.9 | 78.5 | 114.7 | 105.4 | 99.9 | 99.1 | FOXE1 | CFA (AR);DERM (AR);OMIM (AR);PCS (AR);SCHISIS (AR) | 5
2301 | FOXE3 | AAT11¦ASGD2¦CTRCT34¦FKHL12¦FREAC8 | 57.3 | 46 | 82.6 | 72 | 88.9 | 64.9 | 94.4 | 87.8 | FOXE3 | ANEURYSM (AD);BLIND (AR);HART (AD);OMIM (AD;AR);PCS (AR) | 5
2294 | FOXF1 | ACDMPV¦FKHL5¦FREAC1 | 141.9 | 126.6 | 99.9 | 98.8 | 158 | 160.1 | 100 | 100 | FOXF1 | OMIM (AD) | 1
2295 | FOXF2 | FKHL6¦FREAC-2¦FREAC2 | 89.7 | 73.2 | 93.6 | 86.6 | 142.1 | 154.6 | 96.4 | 94.8 | FOXF2 | DOOF (AR);OMIM (AR) | 2
2290 | FOXG1 | BF1¦BF2¦FHKL3¦FKH2¦FKHL1¦FKHL2¦FKHL3¦FKHL4¦FOXG1A¦FOXG1B¦FOXG1C¦HBF-1¦HBF-2¦HBF-3¦HBF-G2¦HBF2¦HFK1¦HFK2¦HFK3¦KHL2¦QIN | 133.2 | 144.6 | 88.6 | 82.1 | 139.4 | 159 | 99.2 | 96.4 | FOXG1 | EPI (AD);MR (AD);OMIM (AD) | 3
8928 | FOXH1 | FAST-1¦FAST1 | 74.3 | 65.6 | 100 | 96.5 | 154.1 | 154.7 | 100 | 100 | FOXH1 | CHD (AD);HART (AD);OMIM (AD) | 3
2299 | FOXI1 | FKH10¦FKHL10¦FREAC-6¦FREAC6¦HFH-3¦HFH3 | 220.7 | 223.4 | 100 | 100 | 174.2 | 175.7 | 100 | 100 | FOXI1 | DOOF (AD,AR);NIER (AR);OMIM (AR;AD,AR);PCS (AR) | 4
2302 | FOXJ1 | CILD43¦FKHL13¦HFH-4¦HFH4 | 94.5 | 74.5 | 99.9 | 98.4 | 134.7 | 136.5 | 100 | 100 | FOXJ1 | MR (AD);OMIM (AD) | 2
2300 | FOXL1 | FKH6¦FKHL11¦FREAC7 | 106.3 | 106.3 | 96.6 | 89 | 173.4 | 185.5 | 100 | 100 | FOXL1 | CHD (AD);HART (AD);OMIM (AD) | 3
668 | FOXL2 | BPES¦BPES1¦PFRK¦PINTO¦POF3 | 111 | 68.7 | 99.7 | 95.5 | 106.4 | 98.2 | 99.8 | 98 | FOXL2 | DSD (AD);OMIM (AD) | 2
8456 | FOXN1 | FKHL20¦RONU¦TIDAND¦TLIND¦WHN | 146.4 | 149.9 | 100 | 99.6 | 171.6 | 175.1 | 100 | 100 | FOXN1 | DERM (AR);IMMUUN (AD,AR);OMIM (AR;AD,AR);PCS (AR);SCID (AD,AR) | 5
2308 | FOXO1 | FKH1¦FKHR¦FOXO1A | 128.2 | 121.1 | 99.5 | 93.9 | 131.1 | 131 | 99.2 | 96.9 | FOXO1 | OMIM (UK,AR,AD,XL) | 1
27086 | FOXP1 | 12CC4¦HSPC215¦MFH¦QRF1¦hFKH1B | 138.5 | 144 | 100 | 99.8 | 136.8 | 141.6 | 100 | 100 | FOXP1 | MR (AD);OMIM (AD) | 2
93986 | FOXP2 | CAGH44¦SPCH1¦TNRC10 | 151.7 | 153.9 | 99.5 | 99.2 | 140 | 144.1 | 100 | 100 | FOXP2 | MR (AD);OMIM (AD) | 2
50943 | FOXP3 | AIID¦DIETER¦IPEX¦JM2¦PIDX¦XPID | 122.1 | 129.5 | 99.2 | 95.5 | 130.2 | 131.3 | 100 | 100 | FOXP3 | DERM (XL);IMMUUN (XL);OMIM (XL;XLR) | 3
55572 | FOXRED1 | FP634¦H17¦MC1DN19 | 131.7 | 136 | 100 | 99.9 | 128.3 | 131.8 | 100 | 100 | FOXRED1 | EPI (AR);MR (AR);OMIM (AR);OXPHOS (AR);PCS (AR) | 5
2357 | FPR1 | FMLP¦FPR | 169.7 | 183 | 100 | 100 | 173.1 | 173.4 | 100 | 100 | FPR1 | IMMUUN (AR);OMIM (AR) | 2
80144 | FRAS1 | FRASRS1 | 133.7 | 140.3 | 100 | 99.4 | 140.7 | 145.5 | 100 | 100 | FRAS1 | DSD (AR);MR (AR);NIER (AR);OMIM (AR);PCS (AR);SCHISIS (AR) | 6
158326 | FREM1 | BNAR¦C9orf143¦C9orf145¦C9orf154¦MOTA¦TILRR¦TRIGNO2 | 127 | 135 | 99.9 | 99.1 | 149 | 153.7 | 100 | 100 | FREM1 | BLIND (AR);DERM (AD,AR);NIER (AR);OMIM (AR;AD,AR);PCS (AR) | 5
341640 | FREM2 | CRYPTOP¦FRASRS2 | 175.3 | 167.6 | 100 | 99.3 | 157.4 | 159 | 100 | 100 | FREM2 | DSD (AR);NIER (AR);OMIM (AR);PCS (AR) | 4
55691 | FRMD4A | CCAFCA¦FRMD4¦bA295P9.4 | 133.7 | 129.4 | 90.7 | 87.3 | 128 | 131.1 | 96.6 | 96.6 | FRMD4A | MR (AR);OMIM (AR);PCS (AR) | 3
90167 | FRMD7 | NYS¦NYS1¦XIPAN | 117 | 115.7 | 99.9 | 99.1 | 140.4 | 141.7 | 100 | 99.6 | FRMD7 | BEWEGING (XL);BLIND (XL);OMIM (XL) | 3
9758 | FRMPD4 | MRX104¦PDZD10¦PDZK10 | 118.8 | 119.4 | 97.5 | 96.5 | 127.1 | 128.7 | 98.3 | 98.3 | FRMPD4 | EPI (XL);MR (XL);OMIM (XL) | 3
23732 | FRRS1L | C9orf4¦CG-6¦CG6¦DEE37¦EIEE37 | 125.9 | 134.6 | 79.7 | 69.1 | 103.9 | 106.3 | 99.2 | 95.8 | FRRS1L | EPI (AR);MR (AR);OMIM (AR);PCS (AR) | 4
25794 | FSCN2 | RFSN¦RP30 | 142.8 | 147.5 | 100 | 100 | 141.1 | 143.9 | 100 | 100 | FSCN2 | OMIM (UK,AR,AD,XL) | 1
2488 | FSHB | HH24 | 110.9 | 115.6 | 100 | 100 | 126.4 | 131.1 | 100 | 100 | FSHB | DSD (AR);HH (AR);OMIM (AR);PCS (AR) | 4
2492 | FSHR | FSHR1¦FSHRO¦LGR1¦ODG1 | 109.7 | 91.9 | 99.5 | 97.2 | 147.9 | 151 | 100 | 100 | FSHR | DSD (AR);OMIM (AR;AD,AR);PCS (AR) | 3
401024 | FSIP2 | SPGF34 | 113.2 | 102.2 | 99.6 | 98.2 | 123.1 | 121 | 100 | 100 | FSIP2 | OMIM (AR) | 1
10841 | FTCD | LCHC1 | 98.7 | 101.3 | 95.7 | 91 | 183.9 | 189.4 | 100 | 100 | FTCD | METAB (AR);MR (AR);OMIM (AR);PCS (AR) | 4
2495 | FTH1 | FHC¦FTH¦FTHL6¦HFE5¦PIG15¦PLIF | 80.9 | 78.3 | 94 | 76.6 | 165.4 | 169.6 | 100 | 100 | FTH1 | IJZER (AD,AR);OMIM (AD,AR) | 2
2512 | FTL | LFTD¦NBIA3 | 150.3 | 144.1 | 98.5 | 89.4 | 104 | 107 | 100 | 100 | FTL | BEWEGING (AD);BLIND (AD);IJZER (AD,AR);OMIM (AD;AD,AR);OXPHOS (AR);PARK (AD) | 6
79068 | FTO | ALKBH9¦BMIQ14¦GDFD | 110.4 | 115.2 | 83.8 | 83.7 | 138.2 | 140.5 | 94.2 | 94.2 | FTO | MR (AR);OMIM (AR);PCS (AR);SCHISIS (AR) | 4
24140 | FTSJ1 | CDLIV¦JM23¦MRX44¦MRX9¦SPB1¦TRMT7 | 129.5 | 132 | 98 | 93.8 | 133.9 | 135.5 | 100 | 100 | FTSJ1 | MR (XL);OMIM (XL;XLR) | 2
2517 | FUCA1 | FUCA | 128.2 | 132.6 | 100 | 99.9 | 139.9 | 144.5 | 100 | 100 | FUCA1 | DERM (AR);LENGTE (AR);METAB (AR);MR (AR);OMIM (AR);PCS (AR) | 6
2521 | FUS | ALS6¦ETM4¦FUS1¦HNRNPP2¦POMP75¦TLS¦altFUS | 131.7 | 135.1 | 99.2 | 96.4 | 149.1 | 153.2 | 100 | 100 | FUS | ALS (AD);OMIM (AD) | 2
2524 | FUT2 | B12QTL1¦SE¦SEC2¦Se2¦sej | 184.6 | 180.4 | 100 | 100 | 146.8 | 147.5 | 100 | 100 | FUT2 | METAB (AR);OMIM (AR) | 2
2528 | FUT6 | FCT3A¦FT1A¦Fuc-TVI¦FucT-VI | 193.4 | 147.5 | 100 | 100 | 212.2 | 203.4 | 100 | 100 | FUT6 | METAB (AR);OMIM (UK,AR,AD,XL) | 2
2530 | FUT8 | CDGF¦CDGF1 | 141.1 | 150.1 | 100 | 99.2 | 131.7 | 136.8 | 100 | 100 | FUT8 | METAB (AR);MR (AR);OMIM (AR);PCS (AR) | 4
80199 | FUZ | CPLANE3¦FY¦NTD | 135.1 | 137 | 100 | 100 | 140 | 143.3 | 100 | 100 | FUZ | CILIO (AD);LENGTE (AR);OMIM (AD;AR) | 3
2395 | FXN | CyaY¦FA¦FARR¦FRDA¦X25 | 71.2 | 72.3 | 95.5 | 80.1 | 130 | 133.3 | 100 | 100 | FXN | HMSN (AD);IJZER (AR);OMIM (AR;AD);OXPHOS (AR);PCS (AR) | 5
486 | FXYD2 | ATP1G1¦HOMG2 | 131.7 | 131.5 | 100 | 100 | 149.3 | 149.9 | 100 | 100 | FXYD2 | EPI (AD);NIER (AD);OMIM (AD) | 3
2533 | FYB1 | ADAP¦FYB¦PRO0823¦SLAP-130¦SLAP130¦THC3 | 116.5 | 120.7 | 99.4 | 97 | 142.6 | 144.8 | 100 | 100 | FYB1 | HEMOS (AR);OMIM (AR) | 2
79443 | FYCO1 | CATC2¦CTRCT18¦RUFY3¦ZFYVE7 | 131.6 | 124.7 | 100 | 99.9 | 147 | 148.9 | 100 | 100 | FYCO1 | BLIND (AR);OMIM (AR);PCS (AR) | 3
8321 | FZD1 |  | 140.6 | 151.5 | 89.6 | 85.3 | 166.7 | 169.9 | 100 | 100 | FZD1 | ANEURYSM (AD);OMIM (AD) | 2
2535 | FZD2 | Fz2¦OMOD2¦fz-2¦fzE2¦hFz2 | 133.5 | 145 | 99.9 | 98.2 | 177.1 | 178.5 | 100 | 100 | FZD2 | DSD (AD);LENGTE (AD);OMIM (AD) | 3
8322 | FZD4 | CD344¦EVR1¦FEVR¦FZD4S¦Fz-4¦Fz4¦FzE4¦GPCR¦hFz4 | 212.1 | 188.5 | 100 | 100 | 159.5 | 161.8 | 100 | 100 | FZD4 | BLIND (AD);OMIM (AD) | 2
8323 | FZD6 | FZ-6¦FZ6¦HFZ6¦NDNC1¦NDNC10 | 211.1 | 212 | 100 | 100 | 149.9 | 154.6 | 100 | 100 | FZD6 | DERM (AR);OMIM (AR);PCS (AR) | 3
2538 | G6PC1 | G6PC¦G6PT¦G6Pase¦GSD1¦GSD1a | 192.5 | 185.9 | 100 | 100 | 146.3 | 149.4 | 100 | 100 | G6PC | IMMUUN (AR);METAB (AR);NIER (AR);OMIM (AR);PCS (AR) | 5
92579 | G6PC3 | SCN4¦UGRP | 109.4 | 113.2 | 100 | 99.9 | 131.7 | 135.5 | 100 | 100 | G6PC3 | BMF (AR);IMMUUN (AR);METAB (AR);OMIM (AR);PCS (AR);TUMOR (AR) | 6
2539 | G6PD | G6PD1 | 115.5 | 114.5 | 99.3 | 98 | 142.4 | 146.2 | 100 | 100 | G6PD | IMMUUN (XL);METAB (XL);OMIM (XL) | 3
2548 | GAA | LYAG | 149.9 | 156.2 | 100 | 99.9 | 151.6 | 155.2 | 100 | 100 | GAA | HART (AR);METAB (AR);OMIM (AR);PCS (AR);SPIER (AR) | 5
2549 | GAB1 | DFNB26 | 187.2 | 196 | 100 | 99.4 | 137.8 | 137.8 | 100 | 100 | GAB1 | DOOF (AR);OMIM (AR);PCS (AR) | 3
9568 | GABBR2 | DEE59¦EIEE59¦GABABR2¦GPR51¦GPRC3B¦HG20¦HRIHFB2099¦NDPLHS | 121.6 | 127.4 | 96.2 | 92 | 137.3 | 141.6 | 99.1 | 98.4 | GABBR2 | MR (AD);OMIM (AD) | 2
2554 | GABRA1 | DEE19¦ECA4¦EIEE19¦EJM¦EJM5 | 192 | 197 | 100 | 100 | 151.3 | 155.6 | 100 | 100 | GABRA1 | EPI (AD);MR (AD);OMIM (AD) | 3
2555 | GABRA2 | DEE78¦EIEE78 | 172.7 | 180.5 | 99.7 | 98.6 | 139.2 | 143.6 | 100 | 100 | GABRA2 | MR (AD);OMIM (AD) | 2
2556 | GABRA3 |  | 91.5 | 94.4 | 98.7 | 94.4 | 126 | 129.4 | 99.9 | 98.9 | GABRA3 | MR (XL);OMIM (XL) | 2
2558 | GABRA5 | DEE79¦EIEE79 | 159.4 | 169.2 | 100 | 99.9 | 146.8 | 150.5 | 100 | 100 | GABRA5 | MR (AD);OMIM (AD) | 2
2560 | GABRB1 | DEE45¦EIEE45 | 200 | 204.2 | 100 | 100 | 142.2 | 145.8 | 100 | 100 | GABRB1 | MR (AD);OMIM (AD) | 2
2561 | GABRB2 | DEE92¦ICEE2 | 152.7 | 157 | 100 | 99.9 | 139.4 | 142.3 | 100 | 100 | GABRB2 | MR (AD);OMIM (AD) | 2
2562 | GABRB3 | DEE43¦ECA5¦EIEE43 | 143.3 | 147.9 | 99.6 | 98.2 | 141.1 | 146.2 | 100 | 100 | GABRB3 | EPI (AD);MR (AD);OMIM (AD) | 3
2566 | GABRG2 | CAE2¦DEE74¦ECA2¦EIEE74¦FEB8¦GEFSP3 | 159.9 | 166.9 | 90.8 | 90.2 | 144.4 | 148.8 | 93 | 93 | GABRG2 | EPI (AD);MR (AD);OMIM (AD) | 3
2571 | GAD1 | CPSQ1¦DEE89¦GAD¦SCP | 138.3 | 141.6 | 100 | 99.9 | 134.7 | 137.8 | 100 | 100 | GAD1 | METAB (AR);MR (AR);OMIM (AR);PCS (AR) | 4
51083 | GAL | ETL8¦GAL-GMAP¦GALN¦GLNN¦GMAP | 191.9 | 194.1 | 100 | 99.8 | 149.4 | 151.2 | 100 | 100 | GAL | OMIM (AD) | 1
2581 | GALC |  | 113.5 | 117.3 | 99.8 | 98.3 | 130.8 | 134.4 | 100 | 100 | GALC | BEWEGING (AR);HMSN (AR);METAB (AR);MR (AR);OMIM (AR);PCS (AR) | 6
2582 | GALE | SDR1E1 | 146.1 | 149.9 | 100 | 100 | 125.4 | 128.1 | 100 | 100 | GALE | METAB (AR);MR (AR);OMIM (AR);PCS (AR) | 4
2584 | GALK1 | GALK¦GK1¦HEL-S-19 | 137.2 | 142.1 | 100 | 99.1 | 127.3 | 130.8 | 100 | 100 | GALK1 | BLIND (AR);METAB (AR);OMIM (AR);PCS (AR) | 4
130589 | GALM | BLOCK25¦GALAC4¦GLAT¦HEL-S-63p¦IBD1 | 101.5 | 106.1 | 100 | 99.9 | 126.5 | 130.3 | 100 | 100 | GALM | BLIND (AR);METAB (AR);OMIM (AR) | 3
2588 | GALNS | GALNAC6S¦GAS¦GalN6S¦MPS4A | 112.7 | 115.7 | 100 | 99.8 | 128.5 | 131.9 | 100 | 100 | GALNS | DERM (AR);LENGTE (AR);METAB (AR);OMIM (AR);PCS (AR) | 5
79695 | GALNT12 | CRCS1¦GalNAc-T12 | 94.8 | 99.4 | 85.8 | 82.7 | 116.3 | 117.8 | 97.8 | 94.6 | GALNT12 | OMIM (AD);TUMOR (AD) | 2
2590 | GALNT2 | CDG2T¦GalNAc-T2 | 127.6 | 133 | 99.6 | 97 | 132.8 | 136 | 100 | 100 | GALNT2 | METAB (AR);MR (AR);OMIM (AR);PCS (AR) | 4
2591 | GALNT3 | GalNAc-T3¦HFTC¦HFTC1¦HHS | 142.7 | 149.7 | 99.8 | 99 | 144 | 148.7 | 100 | 100 | GALNT3 | DERM (AR);LENGTE (AR);METAB (AR);NIER (AR);OMIM (AR);PCS (AR) | 6
2592 | GALT |  | 164.1 | 167.6 | 100 | 99.7 | 150.4 | 153.4 | 100 | 100 | GALT | BLIND (AR);LEVER (AR);METAB (AR);MR (AR);OMIM (AR);PCS (AR) | 6
2593 | GAMT | CCDS2¦HEL-S-20¦PIG2¦TP53I2 | 107.8 | 113.1 | 93.1 | 82.7 | 126.1 | 128.8 | 100 | 100 | GAMT | EPI (AR);METAB (AR);MR (AR);OMIM (AR);PCS (AR) | 5
8139 | GAN | GAN1¦GIG¦KLHL16 | 167.9 | 177.4 | 100 | 99.6 | 134.3 | 139 | 100 | 100 | GAN | BEWEGING (AD,AR);DERM (AR);HMSN (AR);OMIM (AR;AD,AR);PCS (AR) | 5
23193 | GANAB | G2AN¦GIIA¦GLUII¦PKD3 | 123.9 | 129.4 | 99.9 | 99 | 129.9 | 132.8 | 100 | 100 | GANAB | LEVER (AD);METAB (AD);NIER (AD);OMIM (AD) | 4
26130 | GAPVD1 | GAPEX5¦GAPex-5¦RAP6 | 168.8 | 174.7 | 100 | 99.3 | 127.1 | 131.3 | 100 | 100 | GAPVD1 | NIER (AR);OMIM (AR) | 2
2617 | GARS1 | CMT2D¦DSMAV¦GARS¦GlyRS¦HMN5¦HMN5A¦SMAD1¦SMAJI | 149.1 | 154.4 | 99.9 | 99.1 | 130.5 | 134.7 | 100 | 100 | GARS1 | HMSN (AD);OMIM (AD;AD,AR);OXPHOS (AD,AR) | 3
2620 | GAS2 | GAS-2 | 145.7 | 149.7 | 100 | 100 | 136.8 | 140.2 | 100 | 100 | GAS2 | DOOF (AR);OMIM (AR) | 2
246176 | GAS2L2 | CILD41¦GAR17 | 181.7 | 172.1 | 100 | 100 | 151.7 | 154.6 | 100 | 100 | GAS2L2 | OMIM (AR);PCS (AR) | 2
2622 | GAS8 | CILD33¦DRC4¦GAS11 | 131.6 | 136.3 | 99.9 | 99.3 | 128.8 | 132.4 | 100 | 100 | GAS8 | CILIO (AR);OMIM (AR);PCS (AR) | 3
2623 | GATA1 | ERYF1¦GATA-1¦GF-1¦GF1¦NF-E1¦NFE1¦XLANP¦XLTDA¦XLTT | 106.2 | 108.4 | 99.8 | 98.4 | 151.8 | 156.8 | 100 | 100 | GATA1 | BMF (XL);HEMOS (XL);IJZER (XL);OMIM (XLR) | 4
2624 | GATA2 | DCML¦IMD21¦MONOMAC¦NFE1B | 108.8 | 119.1 | 100 | 98.3 | 152.1 | 156.9 | 100 | 100 | GATA2 | BMF (AD);DERM (AD);HEMOS (AD);IMMUUN (AD);OMIM (AD);TUMOR (AD) | 6
2625 | GATA3 | HDR¦HDRS | 242.3 | 254.6 | 100 | 100 | 189.7 | 197.9 | 100 | 100 | GATA3 | DOOF (AD);NIER (AD);OMIM (AD) | 3
2626 | GATA4 | ASD2¦TACHD¦TOF¦VSD1 | 80.2 | 80.9 | 84.1 | 74.5 | 136.9 | 136.6 | 100 | 99.9 | GATA4 | CHD (AD);DSD (AD);HART (AD);OMIM (AD) | 4
140628 | GATA5 | CHTD5¦GATAS¦bB379O24.1 | 57.5 | 57.8 | 99.7 | 93.7 | 134.7 | 139.2 | 100 | 100 | GATA5 | ANEURYSM (AD);CHD (AD,AR);HART (AD);OMIM (AD,AR) | 4
2627 | GATA6 |  | 96.9 | 94.1 | 89.8 | 83 | 126.4 | 134 | 99.6 | 98 | GATA6 | CHD (AD);HART (AD);OMIM (AD) | 3
57798 | GATAD1 | CMD2B¦ODAG¦RG083M05.2 | 144.5 | 150.6 | 99.9 | 97.9 | 118.5 | 122.1 | 100 | 99.1 | GATAD1 | HART (AR);OMIM (AR) | 2
57459 | GATAD2B | GANDS¦MRD18¦P66beta¦p68 | 117.3 | 120.2 | 100 | 100 | 198.9 | 205.7 | 100 | 100 | GATAD2B | MR (AD);OMIM (AD) | 2
5188 | GATB | COXPD41¦HSPC199¦PET112¦PET112L | 125.1 | 128 | 100 | 99.7 | 138.4 | 142 | 100 | 100 | GATB | HART (AR);OMIM (AR);OXPHOS (AR) | 3
283459 | GATC | 15E1.2¦COXPD42 | 135.6 | 137.1 | 100 | 100 | 156.2 | 159.1 | 100 | 100 | GATC | HART (AR);OMIM (AR);OXPHOS (AR) | 3
2628 | GATM | AGAT¦AT¦CCDS3¦FRTS1 | 147.7 | 156.2 | 100 | 100 | 139.5 | 143.9 | 100 | 100 | GATM | METAB (AR);MR (AR);OMIM (AR);OXPHOS (AR);PCS (AR);SPIER (AR) | 6
2629 | GBA | GBA1¦GCB¦GLUC | 198.6 | 202.3 | 100 | 100 | 196.9 | 203.1 | 100 | 100 | GBA | AKI (AR);BEWEGING (AR);BMF (AR);HEMOS (AR);LEVER (AR);METAB (AR);OMIM (AR;AD);PARK (AD);PCS (AR) | 9
57704 | GBA2 | AD035¦NLGase¦SPG46 | 161.7 | 165.1 | 100 | 99.7 | 146.3 | 148.8 | 100 | 100 | GBA2 | BEWEGING (AR);METAB (AR);OMIM (AR);PCS (AR) | 4
2632 | GBE1 | APBD¦GBE¦GSD4 | 194.5 | 200.1 | 100 | 99.6 | 131.7 | 135 | 100 | 100 | GBE1 | AKI (AR);BEWEGING (AR);HART (AR);HMSN (AR);LEVER (AR);METAB (AR);OMIM (AR);PCS (AR);SPIER (AR) | 9
8729 | GBF1 | ARF1GEF | 138.4 | 142.1 | 98.3 | 98 | 134.1 | 137.8 | 100 | 100 | GBF1 | HMSN (AD);OMIM (AD);OXPHOS (AD) | 3
2639 | GCDH | ACAD5¦GCD | 156.4 | 158.1 | 100 | 99.2 | 146.1 | 150 | 100 | 100 | GCDH | BEWEGING (AR);METAB (AR);OMIM (AR);PCS (AR) | 4
2643 | GCH1 | DYT14¦DYT5¦DYT5a¦GCH¦GTP-CH-1¦GTPCH1¦HPABH4B | 79.7 | 80.7 | 99.9 | 95.5 | 123.6 | 126.8 | 100 | 100 | GCH1 | BEWEGING (AD);METAB (AD,AR);MR (AD,AR);OMIM (AR;AD,AR);PARK (AD);PCS (AR) | 6
2645 | GCK | FGQTL3¦GK¦GLK¦HHF3¦HK4¦HKIV¦HXKP¦LGLK¦MODY2¦PNDM1 | 119 | 124 | 95.4 | 95.4 | 152.9 | 157.1 | 92.5 | 92.2 | GCK | EPI (AD);METAB (AR);OMIM (AD;AD,AR);PCS (AR) | 4
2729 | GCLC | GCL¦GCS¦GLCL¦GLCLC | 162.8 | 169.3 | 99.8 | 98 | 131.1 | 135 | 100 | 100 | GCLC | METAB (AR);OMIM (AR);PCS (AR) | 3
2730 | GCLM | GLCLR | 109.1 | 111.3 | 99.6 | 95.8 | 113.8 | 116.8 | 100 | 100 | GCLM | METAB (AR);OMIM (AR) | 2
9247 | GCM2 | FIH2¦GCMB¦HRPT4¦hGCMb | 158.8 | 153.4 | 100 | 100 | 159.9 | 162.9 | 100 | 100 | GCM2 | LENGTE (AD);NIER (AD);OMIM (AD;AD,AR) | 3
2651 | GCNT2 | CCAT¦CTRCT13¦GCNT2C¦GCNT5¦IGNT¦II¦NACGT1¦NAGCT1¦ULG3¦bA360O19.2¦bA421M1.1 | 198.4 | 180 | 99.5 | 99.5 | 165.7 | 166.7 | 100 | 100 | GCNT2 | BLIND (AR);OMIM (AR;AD,AR);PCS (AR) | 3
2653 | GCSH | GCE¦NKH | 33.9 | 33.4 | 75.7 | 68.9 | 147.6 | 152.6 | 100 | 100 | GCSH | EPI (AR);METAB (AR);MR (AR);OMIM (AR);PCS (AR) | 5
54332 | GDAP1 | CMT4¦CMT4A¦CMTRIA | 176 | 185.1 | 99.8 | 99.3 | 142.7 | 147.1 | 100 | 100 | GDAP1 | HMSN (AD,AR);OMIM (AD,AR);OXPHOS (AD,AR);PCS (AR) | 4
54834 | GDAP2 | MACROD3¦SCAR27 | 124.8 | 130.1 | 100 | 99.2 | 133.3 | 136.9 | 100 | 100 | GDAP2 | BEWEGING (AR);OMIM (AR);PCS (AR) | 3
2657 | GDF1 | CERS1¦CHTD6¦DORV¦DTGA3¦LAG1¦LASS1¦RAI¦UOG1 | 39.9 | 28.8 | 73.9 | 54 | 90.9 | 91.5 | 98.7 | 92 | GDF1 | CHD (AD,AR);CILIO (AR);HART (AD);OMIM (AR;AD,AR);PCS (AR) | 5
2658 | GDF2 | BMP-9¦BMP9¦HHT5 | 143.8 | 149.2 | 100 | 100 | 157 | 156.7 | 100 | 100 | GDF2 | DERM (AD);HART (AD);HEMOS (AD);OMIM (AD) | 4
9573 | GDF3 | KFS3¦MCOP7¦MCOPCB6 | 145.7 | 138.9 | 100 | 100 | 145.5 | 148.7 | 100 | 100 | GDF3 | BLIND (AD);CFA (AD);LENGTE (AD);OMIM (AD) | 4
8200 | GDF5 | BDA1C¦BMP-14¦BMP14¦CDMP1¦DUPANS¦LAP-4¦LAP4¦OS5¦SYM1B¦SYNS2 | 173.8 | 156.1 | 100 | 100 | 150.8 | 152.7 | 100 | 100 | GDF5 | DERM (AR);LENGTE (AD,AR);OMIM (AD,AR);PCS (AR) | 4
392255 | GDF6 | BMP-13¦BMP13¦CDMP2¦KFM¦KFS¦KFS1¦KFSL¦SGM1¦SYNS4 | 132.3 | 116.8 | 100 | 99.9 | 113.1 | 109.5 | 100 | 99.4 | GDF6 | BLIND (AD,AR);CFA (AD);LENGTE (AD);OMIM (AD;AD,AR);SCHISIS (AD) | 5
2661 | GDF9 | POF14 | 174.6 | 171 | 100 | 100 | 155.2 | 160 | 100 | 100 | GDF9 | DSD (AR);OMIM (AR) | 2
2664 | GDI1 | 1A¦GDIL¦MRX41¦MRX48¦OPHN2¦RABGD1A¦RABGDIA¦XAP-4 | 151.9 | 157.7 | 99.8 | 98.7 | 127.9 | 131.1 | 100 | 100 | GDI1 | MR (XL);OMIM (XL) | 2
2668 | GDNF | ATF¦ATF1¦ATF2¦HFB1-GDNF¦HSCR3 | 196.8 | 204.6 | 100 | 100 | 149.4 | 151.2 | 100 | 100 | GDNF | LEVER (AD);OMIM (AD);TUMOR (AD) | 3
284161 | GDPD1 | GDE4 | 151 | 155 | 100 | 98.7 | 121.5 | 124.2 | 100 | 100 | GDPD1 | BLIND (AD);OMIM (AD) | 2
50628 | GEMIN4 | HC56¦HCAP1¦HHRF-1¦NEDMCR¦p97 | 177.1 | 169 | 100 | 99.5 | 154.5 | 153.4 | 100 | 100 | GEMIN4 | OMIM (AR);PCS (AR) | 2
2670 | GFAP | ALXDRD | 100.1 | 104.1 | 91.8 | 89.7 | 154.9 | 157.7 | 100 | 100 | GFAP | BEWEGING (AD);MR (AD);OMIM (AD) | 3
2671 | GFER | ALR¦ERV1¦HERV1¦HPO¦HPO1¦HPO2¦HSS¦MMCHD¦MPMCD | 90.9 | 91.5 | 99.6 | 93.9 | 142.9 | 149.4 | 100 | 100 | GFER | BLIND (AR);MR (AR);OMIM (AR;UK,AR,AD,XL);OXPHOS (AR);PCS (AR) | 5
2672 | GFI1 | GFI-1¦GFI1A¦SCN2¦ZNF163 | 83.2 | 88.3 | 100 | 99.2 | 143.6 | 146.7 | 100 | 100 | GFI1 | BMF (AD);IMMUUN (AD);OMIM (AD);TUMOR (AD) | 4
8328 | GFI1B | BDPLT17¦ZNF163B | 170.1 | 171.2 | 98.5 | 96.7 | 167.9 | 172.2 | 100 | 100 | GFI1B | HEMOS (AD);OMIM (AD;AD,AR) | 2
85476 | GFM1 | COXPD1¦EFG¦EFG1¦EFGM¦EGF1¦GFM¦hEFG1¦mtEF-G1 | 126.8 | 131.2 | 99.9 | 99.4 | 131.2 | 135.2 | 100 | 100 | GFM1 | LEVER (AR);MR (AR);OMIM (AR);OXPHOS (AR);PCS (AR) | 5
84340 | GFM2 | EF-G2mt¦EFG2¦MRRF2¦MST027¦MSTP027¦RRF¦RRF2¦RRF2mt¦hEFG2¦mEF-G 2 | 132 | 137.5 | 98.9 | 95.2 | 138 | 141.7 | 100 | 100 | GFM2 | MR (AR);OMIM (AR);OXPHOS (AR);PCS (AR) | 4
2673 | GFPT1 | CMS12¦CMSTA1¦GFA¦GFAT¦GFAT 1¦GFAT1¦GFAT1m¦GFPT¦GFPT1L¦MSLG | 184 | 190.8 | 100 | 99.4 | 135.1 | 138.6 | 100 | 100 | GFPT1 | METAB (AR);OMIM (AR);PCS (AR);SPIER (AR) | 4
2674 | GFRA1 | GDNFR¦GDNFRA¦GFR-ALPHA-1¦GFRalpha-1¦RET1L¦RETL1¦TRNR1 | 106.8 | 110.1 | 100 | 100 | 140.1 | 145.1 | 100 | 100 | GFRA1 | NIER (AR);OMIM (AR) | 2
2677 | GGCX | VKCFD1 | 113.3 | 119 | 100 | 99.9 | 145.2 | 149.8 | 100 | 100 | GGCX | DERM (AD,AR);HEMOS (AD,AR);OMIM (AR;AD,AR);PCS (AR) | 4
9453 | GGPS1 | GGPPS¦GGPPS1 | 206 | 202.2 | 100 | 100 | 146.2 | 143.7 | 100 | 100 | GGPS1 | METAB (AR);OMIM (AR) | 2
2678 | GGT1 | CD224¦D22S672¦D22S732¦GGT¦GGT 1¦GGTD¦GTG | 13.8 | 13.7 | 19.9 | 18.4 | 202.2 | 208.2 | 100 | 100 | GGT1 | OMIM (AR);PCS (AR) | 2
2688 | GH1 | GH¦GH-N¦GHB5¦GHN¦IGHD1A¦IGHD1B¦IGHD2¦hGH-N | 170.2 | 176.4 | 100 | 100 | 199.8 | 203.3 | 100 | 100 | GH1 | LENGTE (AD,AR);OMIM (AD,AR);PCS (AR) | 3
2690 | GHR | GHBP¦GHIP | 166.8 | 174.1 | 99.6 | 99.5 | 145.1 | 148.2 | 99.8 | 99.8 | GHR | LENGTE (AD,AR);OMIM (AR;AD,AR);PCS (AR) | 3
2692 | GHRHR | GHRFR¦GRFR¦IGHD1B¦IGHD4 | 122.8 | 127.5 | 96.4 | 96.1 | 130.2 | 133.3 | 100 | 100 | GHRHR | LENGTE (AD,AR);OMIM (UK,AR,AD,XL;AD,AR);PCS (AR) | 3
2693 | GHSR | GHDP | 152 | 160 | 98.5 | 95.8 | 156 | 160.1 | 100 | 100 | GHSR | LENGTE (AD,AR);OMIM (AD,AR);PCS (AR) | 3
55340 | GIMAP5 | HIMAP3¦IAN-5¦IAN4¦IAN4L1¦IAN5¦IMAP3¦IROD | 212.2 | 208.7 | 100 | 100 | 160.9 | 160.7 | 100 | 100 | GIMAP5 | IMMUUN (AD);OMIM (AD) | 2
9837 | GINS1 | IMD55¦PSF1 | 137.1 | 140.2 | 99.3 | 94.9 | 129.4 | 131.3 | 100 | 100 | GINS1 | IMMUUN (AR);OMIM (AR);PCS (AR) | 3
126326 | GIPC3 | C19orf64¦DFNB15¦DFNB72¦DFNB95 | 28.8 | 26.2 | 24.8 | 23 | 181.6 | 173.8 | 99.9 | 99.6 | GIPC3 | DOOF (AR);OMIM (AR);PCS (AR) | 3
2697 | GJA1 | AVSD3¦CMDR¦CX43¦EKVP¦EKVP3¦GJAL¦HLHS1¦HSS¦ODDD¦PPKCA | 197.4 | 187.7 | 100 | 100 | 168.6 | 172 | 100 | 100 | GJA1 | BLIND (AD,AR);CFA (AD,AR);CHD (AR);DERM (AD,AR);HART (AR);LENGTE (AD,AR);MR (AD);OMIM (AD,AR);PCS (AR);SCHISIS (AD) | 10
2700 | GJA3 | CTRCT14¦CX46¦CZP3 | 153.2 | 147.7 | 100 | 99.7 | 178.8 | 175.5 | 100 | 100 | GJA3 | BLIND (AD);OMIM (AD) | 2
2702 | GJA5 | ATFB11¦CX40 | 228.3 | 229 | 100 | 100 | 161.1 | 163.2 | 100 | 100 | GJA5 | CHD (AD);HART (AD);OMIM (AD) | 3
2703 | GJA8 | CAE¦CAE1¦CTRCT1¦CX50¦CZP1¦MP70 | 167.3 | 173.4 | 100 | 100 | 160 | 161.8 | 100 | 100 | GJA8 | BLIND (AD);OMIM (AD) | 2
2705 | GJB1 | CMTX¦CMTX1¦CX32 | 166.9 | 169.1 | 100 | 100 | 170.9 | 178.3 | 100 | 100 | GJB1 | HMSN (XL);MR (XL);OMIM (XL) | 3
2706 | GJB2 | BAPS¦CX26¦DFNA3¦DFNA3A¦DFNB1¦DFNB1A¦HID¦KID¦NSRD1¦PPK | 159.1 | 135.4 | 100 | 100 | 161.9 | 160.9 | 100 | 100 | GJB2 | DERM (AD,AR);DOOF (AD,AR);OMIM (AD,AR);PCS (AR) | 4
2707 | GJB3 | CX31¦DFNA2¦DFNA2B¦EKV¦EKVP1 | 251.5 | 250.6 | 100 | 100 | 167.9 | 153.5 | 100 | 100 | GJB3 | DERM (AD);DOOF (AD,AR);HMSN (AD,AR);OMIM (AD,AR) | 4
127534 | GJB4 | CX30.3¦EKV¦EKVP2 | 232.8 | 245.8 | 100 | 100 | 180.8 | 175.4 | 100 | 100 | GJB4 | DERM (AD);OMIM (AD) | 2
10804 | GJB6 | CX30¦DFNA3¦DFNA3B¦DFNB1B¦ECTD2¦ED2¦EDH¦HED¦HED2 | 159.2 | 145.5 | 100 | 100 | 154 | 154.8 | 100 | 100 | GJB6 | CFA (AD);DERM (AR);DOOF (AD,AR);OMIM (AD,AR);PCS (AR) | 5
57165 | GJC2 | CX46.6¦Cx47¦GJA12¦HLD2¦LMPH1C¦LMPHM3¦PMLDAR¦SPG44 | 62.7 | 37 | 78.2 | 58.7 | 99 | 108.7 | 96.9 | 91.4 | GJC2 | BEWEGING (AR);DERM (AD,AR);IMMUUN (AD);MR (AR);OMIM (AR;AD,AR);PCS (AR) | 6
2710 | GK | GK1¦GKD | 57 | 56.7 | 88.9 | 70.4 | 118.5 | 121.1 | 100 | 99.9 | GK | DSD (XLR);METAB (XL);MR (XL);OMIM (XLR) | 4
2717 | GLA | GALA | 77.5 | 81.9 | 91.1 | 88.2 | 128.7 | 133.3 | 91.3 | 91.3 | GLA | DERM (XL);DOOF (XL);HART (XL);HMSN (XL);HNPD (XL);METAB (XL);NIER (XL);OMIM (XL) | 8
2720 | GLB1 | EBP¦ELNR1¦MPS4B | 86.6 | 89.8 | 99.9 | 97.4 | 140.8 | 143.8 | 100 | 100 | GLB1 | BEWEGING (AR);DERM (AR);HART (AR);LENGTE (AR);METAB (AR);MR (AR);OMIM (AR);PCS (AR) | 8
2731 | GLDC | GCE¦GCSP¦HYGN1 | 72.8 | 70.9 | 89.9 | 82 | 141.5 | 145.6 | 100 | 99.9 | GLDC | EPI (AR);METAB (AR);MR (AR);OMIM (AR);PCS (AR) | 5
342035 | GLDN | CLOM¦COLM¦CRG-L2¦CRGL2¦LCCS11¦UNC-112¦UNC-122 | 116.4 | 114 | 94.6 | 91 | 116.6 | 118.9 | 100 | 100 | GLDN | AKI (AR);OMIM (AR);PCS (AR) | 3
2733 | GLE1 | CAAHC¦CAAHD¦GLE1L¦LCCS¦LCCS1¦hGLE1 | 100.9 | 103.6 | 100 | 100 | 130.4 | 133.8 | 100 | 100 | GLE1 | AKI (AR);HMSN (AR);OMIM (AR);PCS (AR) | 4
2735 | GLI1 | GLI¦PAPA8¦PPD1 | 137.3 | 136.8 | 100 | 99.8 | 157.7 | 156.9 | 100 | 100 | GLI1 | OMIM (AR) | 1
2736 | GLI2 | CJS¦HPE9¦PHS2¦THP1¦THP2 | 154.3 | 155.7 | 99.1 | 97.4 | 154 | 159.2 | 100 | 99.8 | GLI2 | CFA (AD);LENGTE (AD);MR (AD);OMIM (AD);SCHISIS (AD) | 5
2737 | GLI3 | ACLS¦GCPS¦GLI3-190¦GLI3FL¦PAP-A¦PAPA¦PAPA1¦PAPB¦PHS¦PPDIV | 142 | 140.8 | 98.5 | 98 | 155.4 | 158.4 | 100 | 100 | GLI3 | CFA (AD);LENGTE (AD);LEVER (AD);MR (AD);NIER (AD);OMIM (AD);SCHISIS (AD) | 7
84662 | GLIS2 | NKL¦NPHP7 | 143.6 | 136.6 | 100 | 99.8 | 209.1 | 210.4 | 100 | 100 | GLIS2 | CILIO (AR);NIER (AR);OMIM (UK,AR,AD,XL);PCS (AR) | 4
169792 | GLIS3 | NDH¦ZNF515 | 134.6 | 136.1 | 98.6 | 98.2 | 153.5 | 156 | 100 | 100 | GLIS3 | LEVER (AR);MR (AR);NIER (AR);OMIM (AR);PCS (AR) | 5
11146 | GLMN | FAP¦FAP48¦FAP68¦FKBPAP¦GLML¦GVM¦VMGLOM | 79.3 | 81.4 | 99.3 | 94.7 | 121.3 | 124.9 | 100 | 100 | GLMN | DERM (AD);OMIM (AD) | 2
2741 | GLRA1 | HKPX1¦STHE | 112.2 | 116.2 | 100 | 99.8 | 143.9 | 148.7 | 100 | 100 | GLRA1 | EPI (AD,AR);METAB (AD,AR);OMIM (AD,AR);PCS (AR) | 4
2743 | GLRB | HKPX2 | 117 | 119.9 | 99.2 | 95.1 | 126.7 | 131 | 100 | 100 | GLRB | EPI (AR);OMIM (AR);PCS (AR) | 3
51218 | GLRX5 | C14orf87¦FLB4739¦GRX5¦PR01238¦PRO1238¦PRSA¦SIDBA3¦SPAHGC | 118.3 | 129.2 | 97.3 | 89.1 | 106.2 | 113.7 | 99.6 | 95.4 | GLRX5 | IJZER (AR);METAB (AR);OMIM (AR);OXPHOS (AR);PCS (AR) | 5
2744 | GLS | AAD20¦CASGID¦DEE71¦EIEE71¦GAC¦GAM¦GDPAG¦GLS1¦KGA | 94.1 | 95.2 | 96.3 | 87.2 | 115.1 | 118.3 | 100 | 99.9 | GLS | METAB (AR);OMIM (AR;AD,AR);PCS (AR) | 3
2746 | GLUD1 | GDH¦GDH1¦GLUD | 71.6 | 72.8 | 94.2 | 82.9 | 163.7 | 174.1 | 100 | 100 | GLUD1 | EPI (AD);METAB (AR);MR (AD);OMIM (AR;AD);OXPHOS (AD) | 5
2752 | GLUL | GLNS¦GS¦PIG43¦PIG59 | 80 | 76.6 | 74.4 | 73.2 | 151.5 | 156 | 100 | 100 | GLUL | METAB (AR);OMIM (AR);PCS (AR) | 3
132158 | GLYCTK | HBEBP2¦HBEBP4¦HBeAgBP4A | 153.3 | 155.6 | 98.8 | 97.3 | 145 | 145.3 | 100 | 100 | GLYCTK | METAB (AR);MR (AR);OMIM (AR);PCS (AR) | 4
2760 | GM2A | GM2-AP¦SAP-3 | 127.3 | 131.5 | 100 | 100 | 159.4 | 163.6 | 100 | 100 | GM2A | METAB (AR);MR (AR);OMIM (AR);PCS (AR) | 4
51053 | GMNN | Gem¦MGORS6 | 139.3 | 147.4 | 99.8 | 97.4 | 101.3 | 103.8 | 100 | 100 | GMNN | LENGTE (AD);OMIM (AD) | 2
29926 | GMPPA | AAMR | 161.3 | 169.3 | 100 | 100 | 156.8 | 159.5 | 100 | 100 | GMPPA | DERM (AR);METAB (AR);MR (AR);OMIM (AR);PCS (AR) | 5
29925 | GMPPB | LGMDR19¦MDDGA14¦MDDGB14¦MDDGC14 | 244.6 | 245.6 | 100 | 100 | 145.5 | 146 | 100 | 100 | GMPPB | AKI (AR);HART (AR);METAB (AR);MR (AR);OMIM (AR);PCS (AR);SPIER (AR) | 7
2766 | GMPR | GMPR 1¦GMPR1 | 132.2 | 135.9 | 100 | 100 | 128.1 | 131.5 | 100 | 100 | GMPR | OMIM (AD);OXPHOS (AD) | 2
8833 | GMPS | GATD7 | 138.8 | 143.9 | 99.1 | 96.1 | 123 | 126.7 | 100 | 100 | GMPS | METAB (AR);OMIM (AR) | 2
2767 | GNA11 | FBH¦FBH2¦FHH2¦GNA-11¦HHC2¦HYPOC2 | 161.3 | 172.7 | 99.9 | 95 | 139.9 | 144.6 | 100 | 100 | GNA11 | DERM (AD);NIER (AD);OMIM (AD) | 3
9630 | GNA14 |  | 152.6 | 155.9 | 100 | 100 | 138.9 | 143.4 | 100 | 100 | GNA14 | DERM (AD);OMIM (AD) | 2
2770 | GNAI1 | Gi | 90.2 | 92.7 | 99 | 93.9 | 134.3 | 138.4 | 100 | 100 | GNAI1 | MR (AD);OMIM (AD) | 2
2771 | GNAI2 | GIP¦GNAI2B¦H_LUCA15.1¦H_LUCA16.1 | 126.2 | 133.8 | 100 | 100 | 129.4 | 133.2 | 100 | 100 | GNAI2 | OMIM (AD) | 1
2773 | GNAI3 | 87U6¦ARCND1 | 105.7 | 108.8 | 99.3 | 95.2 | 118.4 | 122.1 | 100 | 100 | GNAI3 | CFA (AD);LENGTE (AD);OMIM (AD);SCHISIS (AD) | 4
2774 | GNAL | DYT25 | 131.2 | 135.5 | 96.8 | 93.4 | 121 | 123 | 100 | 100 | GNAL | BEWEGING (AD);OMIM (AD) | 2
2775 | GNAO1 | DEE17¦EIEE17¦G-ALPHA-o¦GNAO¦HLA-DQB1¦NEDIM | 166.9 | 173 | 93.8 | 93.8 | 148.4 | 152.9 | 100 | 100 | GNAO1 | EPI (AD);MR (AD);OMIM (AD) | 3
2776 | GNAQ | CMC1¦G-ALPHA-q¦GAQ¦SWS | 65.9 | 69.6 | 84.3 | 74.9 | 139.9 | 144.7 | 100 | 100 | GNAQ | DERM (AD);OMIM (AD;UK,AR,AD,XL) | 2
2778 | GNAS | AHO¦C20orf45¦GNAS1¦GPSA¦GSA¦GSP¦NESP¦PITA3¦POH¦SCG6¦SgVI | 180.4 | 169.3 | 86.9 | 85.1 | 124.5 | 121.9 | 82 | 81.7 | GNAS | DERM (AD);LENGTE (AD,IMP);MR (AD,IMP);OMIM (AD;AD,IMP) | 4
149775 | GNAS-AS1 | GNAS-AS¦GNAS1AS¦GNASAS¦NCRNA00075¦NESP-AS¦NESPAS¦SANG | 0 | 0 | 0 | 0 | 0 | 0 | 0 | 0 | GNAS-AS1 | OMIM (AD) | 1
2779 | GNAT1 | CSNB1G¦CSNBAD3¦GBT1¦GNATR | 155.9 | 161.6 | 100 | 100 | 133.4 | 136.4 | 100 | 100 | GNAT1 | BLIND (AD,AR);OMIM (AD,AR) | 2
2780 | GNAT2 | ACHM4¦GNATC | 116 | 119.6 | 99.9 | 99 | 121.8 | 125.4 | 100 | 100 | GNAT2 | BLIND (AR);OMIM (AR;UK,AR,AD,XL);PCS (AR) | 3
2782 | GNB1 | MDS¦MRD42 | 175.8 | 183.7 | 100 | 100 | 128.2 | 132.2 | 100 | 100 | GNB1 | MR (AD);OMIM (AD);SCHISIS (AD) | 3
2783 | GNB2 |  | 195.7 | 201.1 | 100 | 100 | 148.3 | 150.4 | 100 | 100 | GNB2 | HART (AD);OMIM (AD) | 2
2784 | GNB3 | CSNB1H | 150.2 | 153.9 | 100 | 100 | 148.3 | 151.9 | 100 | 100 | GNB3 | BLIND (AR);OMIM (AR);PCS (AR) | 3
59345 | GNB4 | CMTD1F | 187.7 | 194.6 | 100 | 100 | 145.7 | 149.1 | 100 | 100 | GNB4 | HMSN (AD);OMIM (AD) | 2
10681 | GNB5 | GB5¦IDDCA¦LADCI¦gbeta5 | 125.9 | 132.5 | 100 | 98.8 | 138.6 | 142.5 | 100 | 100 | GNB5 | MR (AR);OMIM (AR);PCS (AR) | 3
10020 | GNE | DMRV¦GLCNE¦IBM2¦NM¦Uae1 | 132.2 | 132.7 | 100 | 99.7 | 153.8 | 158.3 | 100 | 100 | GNE | HEMOS (AR);HMSN (AR);METAB (AR);OMIM (AR;AD,AR);PCS (AR);SPIER (AR) | 6
27232 | GNMT | HEL-S-182mP | 129.5 | 134.7 | 100 | 100 | 135 | 138.6 | 100 | 100 | GNMT | METAB (AR);OMIM (AR);PCS (AR) | 3
8443 | GNPAT | DAP-AT¦DAPAT¦DHAPAT¦RCDP2 | 150 | 154 | 99.7 | 97.3 | 122.4 | 126.4 | 100 | 100 | GNPAT | LENGTE (AR);METAB (AR);MR (AR);OMIM (AR);PCS (AR) | 5
64841 | GNPNAT1 | GNA1¦GNPNAT¦Gpnat1 | 30 | 30.4 | 68.8 | 48.4 | 122.5 | 125.4 | 100 | 100 | GNPNAT1 | LENGTE (AR);OMIM (AR) | 2
79158 | GNPTAB | GNPTA¦ICD | 167.5 | 167.2 | 100 | 99.9 | 144.3 | 147.4 | 100 | 100 | GNPTAB | CFA (AR);HART (AR);LENGTE (AR);METAB (AR);MR (AR);OMIM (AR);PCS (AR) | 7
84572 | GNPTG | C16orf27¦GNPTAG¦LP2537¦RJD9 | 154 | 156 | 99.1 | 94.3 | 116.5 | 117.4 | 100 | 99.9 | GNPTG | BLIND (AR);LENGTE (AR);METAB (AR);MR (AR);OMIM (AR);PCS (AR) | 6
2796 | GNRH1 | GNRH¦GRH¦LHRH¦LNRH | 100.2 | 100.9 | 100 | 93.7 | 142.6 | 147.3 | 100 | 100 | GNRH1 | DSD (AR);HH (AR);OMIM (AR) | 3
2798 | GNRHR | GNRHR1¦GRHR¦HH7¦LHRHR¦LRHR | 151.6 | 156.3 | 100 | 100 | 146.9 | 148.8 | 100 | 100 | GNRHR | DSD (AR);HH (AR);OMIM (AR);PCS (AR) | 4
2799 | GNS | G6S | 108.6 | 111.6 | 98.4 | 94.8 | 134.6 | 138 | 100 | 100 | GNS | LENGTE (AR);METAB (AR);MR (AR);OMIM (AR);PCS (AR) | 5
92344 | GORAB | GO¦NTKLBP1¦SCYL1BP1 | 182.3 | 188.3 | 100 | 99.1 | 119.4 | 123.6 | 100 | 100 | GORAB | DERM (AR);LENGTE (AR);OMIM (AR);PCS (AR) | 4
9570 | GOSR2 | Bos1¦EPM6¦GS27 | 139.5 | 149.4 | 95.9 | 94.6 | 135.9 | 141.5 | 100 | 100 | GOSR2 | BEWEGING (AR);EPI (AR);OMIM (AR);PCS (AR) | 4
2805 | GOT1 | AST1¦ASTQTL1¦GIG18¦cAspAT¦cCAT | 122 | 126.4 | 100 | 99.3 | 141.3 | 144.9 | 100 | 100 | GOT1 | METAB (AR);OMIM (AR;UK,AR,AD,XL) | 2
2806 | GOT2 | DEE82¦KAT4¦KATIV¦KYAT4¦mitAAT | 94.3 | 95.7 | 97.5 | 90.9 | 142.4 | 145.8 | 100 | 100 | GOT2 | METAB (AR);MR (AR);OMIM (AR);OXPHOS (AR) | 4
2811 | GP1BA | BDPLT1¦BDPLT3¦BSS¦CD42B¦CD42b-alpha¦DBPLT3¦GP1B¦GPIbA¦GPIbalpha¦VWDP | 173.1 | 169.1 | 98.6 | 95.9 | 168.4 | 163.6 | 100 | 100 | GP1BA | BMF (AD,AR);HEMOS (AD,AR);OMIM (AR;AD,AR);PCS (AR) | 4
2812 | GP1BB | BDPLT1¦BS¦CD42C¦GPIBB¦GPIbbeta | 34.4 | 32 | 72.9 | 59.6 | 57.9 | 57.4 | 99.5 | 95 | GP1BB | BMF (AR);HEMOS (AR);OMIM (AR);PCS (AR) | 4
51206 | GP6 | BDPLT11¦GPIV¦GPVI | 139.1 | 149.1 | 100 | 100 | 183.2 | 191.8 | 94.9 | 91.7 | GP6 | HEMOS (AR);OMIM (AR);PCS (AR) | 3
2815 | GP9 | CD42a¦GPIX | 159.4 | 122 | 96.5 | 89.3 | 139.4 | 138.4 | 100 | 100 | GP9 | HEMOS (AR);OMIM (AR);PCS (AR) | 3
8733 | GPAA1 | GAA1¦GPIBD15¦hGAA1 | 119.3 | 111.5 | 98.9 | 95.9 | 142.2 | 145.9 | 100 | 100 | GPAA1 | MR (AR);OMIM (AR);PCS (AR) | 3
2719 | GPC3 | DGSX¦GTR2-2¦MXR7¦OCI-5¦SDYS¦SGB¦SGBS¦SGBS1 | 93.1 | 90.4 | 99.1 | 94.7 | 139.4 | 142.3 | 100 | 100 | GPC3 | EPI (XL);LENGTE (XLR);MR (XL);OMIM (XL;XLR);SCHISIS (XLR);TUMOR (XLR) | 6
2239 | GPC4 | K-glypican¦KPTS | 116.6 | 119.6 | 100 | 99.6 | 138.5 | 144.5 | 100 | 100 | GPC4 | MR (XLR);OMIM (XLR) | 2
10082 | GPC6 | OMIMD1 | 144.7 | 150 | 100 | 100 | 151 | 156.9 | 100 | 100 | GPC6 | LENGTE (AR);OMIM (AR);PCS (AR) | 3
2819 | GPD1 | GPD-C¦GPDH-C¦HTGTI | 103.4 | 107.5 | 100 | 100 | 128.5 | 131.8 | 100 | 100 | GPD1 | METAB (AR);OMIM (AR);PCS (AR) | 3
23171 | GPD1L | GPD1-L | 139.6 | 143 | 100 | 99.8 | 136 | 139.7 | 100 | 100 | GPD1L | HART (AD);METAB (AR);OMIM (AD;UK,AR,AD,XL) | 3
10243 | GPHN | GEPH¦GPH¦GPHRYN¦HKPX1¦MOCODC | 172.8 | 175.6 | 100 | 99.5 | 142.6 | 146.2 | 100 | 100 | GPHN | EPI (AR);METAB (AR);MR (AD);OMIM (AR;AD);PCS (AR) | 5
2821 | GPI | AMF¦GNPI¦NLK¦PGI¦PHI¦SA-36¦SA36 | 160.7 | 163.9 | 100 | 100 | 145.5 | 148.7 | 100 | 100 | GPI | METAB (AR);OMIM (AR);PCS (AR) | 3
338328 | GPIHBP1 | GPI-HBP1¦HYPL1D | 148.2 | 155 | 100 | 100 | 149.7 | 153.2 | 100 | 100 | GPIHBP1 | METAB (AR);OMIM (AR);PCS (AR) | 3
10457 | GPNMB | HGFIN¦NMB¦PLCA3 | 179.4 | 185.9 | 95.5 | 95.5 | 143.3 | 147.7 | 95.5 | 95.5 | GPNMB | DERM (AD,AR);OMIM (AR;AD,AR);PCS (AR) | 3
83550 | GPR101 | GPCR6¦PAGH2¦PITA2 | 117.9 | 112.8 | 100 | 100 | 171.5 | 170.6 | 100 | 100 | GPR101 | OMIM (XL) | 1
4935 | GPR143 | NYS6¦OA1 | 63.7 | 65.2 | 85.8 | 76.4 | 112.9 | 115.3 | 99.8 | 97.9 | GPR143 | BEWEGING (XL);BLIND (XL);DERM (XL);OMIM (XL) | 4
23432 | GPR161 | RE2 | 189.7 | 186.4 | 100 | 100 | 147.6 | 150.6 | 100 | 100 | GPR161 | LENGTE (AR);OMIM (AD;AR);SHHM (AD);TUMOR (AD) | 4
440435 | GPR179 | CSNB1E¦GPR158L¦GPR158L1 | 164.2 | 158 | 100 | 100 | 228.7 | 229.4 | 100 | 100 | GPR179 | BLIND (AR);OMIM (AR);PCS (AR) | 3
8111 | GPR68 | AI2A6¦GPR12A¦OGR1 | 138.3 | 138.4 | 99.5 | 96.7 | 161.6 | 162.7 | 100 | 100 | GPR68 | CFA (AR);OMIM (AR) | 2
54112 | GPR88 | COCPMR¦STRG | 80.7 | 78 | 99.4 | 95.1 | 99.4 | 100.5 | 98.8 | 94.9 | GPR88 | OMIM (AR);PCS (AR) | 2
114928 | GPRASP2 | DFNX7¦GASP2 | 96 | 80.4 | 100 | 99.7 | 138.9 | 139.7 | 100 | 100 | GPRASP2 | OMIM (XLR) | 1
29899 | GPSM2 | CMCS¦DFNB82¦LGN¦PINS | 141.2 | 146.8 | 99.9 | 99.2 | 122 | 125.3 | 100 | 100 | GPSM2 | DOOF (AR);MR (AR);OMIM (AR);PCS (AR) | 4
84706 | GPT2 | ALT2¦GPT 2¦MRT49¦NEDSPM | 131.5 | 136.1 | 99.2 | 93.6 | 130.7 | 134.1 | 100 | 99.8 | GPT2 | METAB (AR);MR (AR);OMIM (AR);OXPHOS (AR);PCS (AR) | 5
2876 | GPX1 | GPXD¦GSHPX1 | 55.1 | 50.2 | 95.9 | 86.4 | 139.6 | 140.5 | 100 | 100 | GPX1 | METAB (AR);OMIM (AR) | 2
2879 | GPX4 | GPx-4¦GSHPx-4¦MCSP¦PHGPx¦SMDS¦snGPx¦snPHGPx | 156.4 | 154.5 | 90.5 | 85.8 | 123.7 | 127.9 | 98.2 | 94.9 | GPX4 | LENGTE (AR);OMIM (AR);PCS (AR) | 3
10750 | GRAP | DFNB114 | 85.3 | 83.7 | 82.8 | 78.3 | 144.5 | 146.8 | 100 | 100 | GRAP | DOOF (AR);OMIM (AR);PCS (AR) | 3
80000 | GREB1L | C18orf6¦KIAA1772¦RHDA3 | 148.2 | 153.1 | 100 | 99.9 | 147 | 151.7 | 100 | 100 | GREB1L | DOOF (AD);NIER (AD);OMIM (AD) | 3
26585 | GREM1 | C15DUPq¦CKTSF1B1¦CRAC1¦CRCS4¦DAND2¦DRM¦DUP15q¦GREMLIN¦HMPS¦HMPS1¦IHG-2¦MPSH¦PIG2 | 121.7 | 121.2 | 100 | 100 | 231.9 | 239.8 | 100 | 100 | GREM1 | OMIM (AD,AR);TUMOR (AD,AR) | 2
64388 | GREM2 | CKTSF1B2¦DAND3¦PRDC¦STHAG9 | 145 | 145.4 | 100 | 100 | 167.1 | 172.3 | 100 | 100 | GREM2 | OMIM (AD) | 1
79977 | GRHL2 | BOM¦DFNA28¦ECTDS¦PPCD4¦TFCP2L3 | 135.6 | 139.4 | 100 | 100 | 135.4 | 138.4 | 100 | 100 | GRHL2 | BLIND (AD);BMF (AR);DERM (AD,AR);DKC (AR);DOOF (AD);IMMUUN (AR);OMIM (AR;AD,AR);TUMOR (AR) | 8
57822 | GRHL3 | SOM¦TFCP2L4¦VWS2 | 148.5 | 156.5 | 100 | 100 | 133.4 | 135.4 | 100 | 100 | GRHL3 | CFA (AD);DERM (AD);OMIM (AD);SCHISIS (AD) | 4
9380 | GRHPR | GLXR¦GLYD¦PH2 | 104.4 | 108.1 | 84.2 | 81.3 | 116.7 | 120 | 100 | 99.3 | GRHPR | METAB (AR);NIER (AR);OMIM (AR);PCS (AR) | 4
2892 | GRIA3 | GLUR-C¦GLUR-K3¦GLUR3¦GLURC¦GluA3¦MRX94¦MRXSW | 96.4 | 101.2 | 99.7 | 96.1 | 120.2 | 124.1 | 100 | 99.6 | GRIA3 | EPI (XL);MR (XL);OMIM (XL;XLR) | 3
2893 | GRIA4 | GLUR4¦GLUR4C¦GLURD¦GluA4¦NEDSGA | 148.7 | 153.1 | 99.8 | 99 | 132.7 | 137 | 100 | 100 | GRIA4 | MR (AD);OMIM (AD) | 2
2895 | GRID2 | GluD2¦SCAR18 | 174.7 | 179.2 | 100 | 99.8 | 154 | 159 | 100 | 100 | GRID2 | BEWEGING (AD,AR);MR (AR);OMIM (AR;AD,AR);PCS (AR) | 4
2898 | GRIK2 | EAA4¦GLR6¦GLUK6¦GLUR6¦GluK2¦MRT6 | 148.2 | 156 | 96.2 | 95.4 | 134.8 | 139.7 | 96.3 | 96.3 | GRIK2 | MR (AR);OMIM (AR);PCS (AR) | 3
2902 | GRIN1 | GluN1¦MRD8¦NDHMSD¦NDHMSR¦NMD-R1¦NMDA1¦NMDAR1¦NR1 | 159.5 | 164.3 | 100 | 100 | 139.7 | 143.4 | 100 | 100 | GRIN1 | BEWEGING (AD);EPI (AD);MR (AD);OMIM (AD;AD,AR);PCS (AR);SPIER (AD,AR) | 6
2903 | GRIN2A | EPND¦FESD¦GluN2A¦LKS¦NMDAR2A¦NR2A | 165.2 | 161.2 | 100 | 100 | 155.5 | 157.1 | 100 | 100 | GRIN2A | EPI (AD);MR (AD);OMIM (AD) | 3
2904 | GRIN2B | DEE27¦EIEE27¦GluN2B¦MRD6¦NMDAR2B¦NR2B¦NR3¦hNR3 | 168.7 | 174.2 | 99.8 | 99.2 | 156 | 158.7 | 100 | 100 | GRIN2B | BEWEGING (AD);EPI (AD);MR (AD);OMIM (AD) | 4
2906 | GRIN2D | DEE46¦EB11¦EIEE46¦GluN2D¦NMDAR2D¦NR2D | 75.8 | 76.2 | 79.8 | 65.4 | 103.8 | 102.5 | 93.9 | 88.7 | GRIN2D | EPI (AD);MR (AD);OMIM (AD) | 3
23426 | GRIP1 | FRASRS3¦GRIP | 132.9 | 137 | 100 | 99.7 | 145.2 | 149.8 | 100 | 100 | GRIP1 | DSD (AR);MR (AR);NIER (AR);OMIM (AR);PCS (AR) | 5
6011 | GRK1 | GPRK1¦RHOK¦RK | 161.6 | 159.5 | 100 | 100 | 137.6 | 142.7 | 100 | 100 | GRK1 | BLIND (AR);OMIM (AR;UK,AR,AD,XL);PCS (AR) | 3
2911 | GRM1 | GPRC1A¦MGLU1¦MGLUR1¦PPP1R85¦SCA44¦SCAR13 | 175.2 | 170.5 | 100 | 99.7 | 151.7 | 155.1 | 100 | 100 | GRM1 | BEWEGING (AR);MR (AR);OMIM (AR;AD,AR);PCS (AR) | 4
2916 | GRM6 | CSNB1B¦GPRC1F¦MGLUR6¦mGlu6 | 137 | 137.8 | 90.2 | 80.6 | 137.5 | 141.9 | 98.3 | 96.3 | GRM6 | BLIND (AR);OMIM (AR);PCS (AR) | 3
2896 | GRN | CLN11¦GEP¦GP88¦PCDGF¦PEPI¦PGRN | 163.7 | 166.2 | 100 | 100 | 161.6 | 165 | 100 | 100 | GRN | EPI (AR);MR (AD);OMIM (AD;AR;AD,AR);PARK (AD);PCS (AR) | 5
389207 | GRXCR1 | DFNB25¦PPP1R88 | 174 | 185.8 | 100 | 99.8 | 148.8 | 154.1 | 100 | 100 | GRXCR1 | DOOF (AR);OMIM (AR);PCS (AR) | 3
643226 | GRXCR2 | DFNB101 | 125.6 | 135 | 100 | 100 | 161 | 167.8 | 100 | 100 | GRXCR2 | DOOF (AR);OMIM (AR);PCS (AR) | 3
145258 | GSC | SAMS | 98.4 | 103.3 | 99.2 | 92.4 | 112.5 | 114.5 | 100 | 100 | GSC | CFA (AR);LENGTE (AR);OMIM (AR);PCS (AR) | 4
1687 | GSDME | DFNA5¦ICERE-1 | 99.6 | 104.1 | 100 | 99.2 | 142.7 | 147.9 | 100 | 100 | GSDME | DOOF (AD);OMIM (AD) | 2
23199 | GSE1 | CRHSP24¦KIAA0182 | 126.3 | 129.9 | 99.8 | 97.7 | 156.4 | 160.9 | 100 | 100 | GSE1 | MR (AD);OMIM (AD) | 2
2934 | GSN | ADF¦AGEL | 113.4 | 117.2 | 95.8 | 93.5 | 123.9 | 127.7 | 99.9 | 99.3 | GSN | BLIND (AD);DERM (AD);HMSN (AD);NIER (AD);OMIM (AD) | 5
2937 | GSS | GSHS¦HEL-S-64p¦HEL-S-88n | 98.7 | 102.4 | 96.5 | 96.4 | 143.1 | 146.5 | 100 | 100 | GSS | METAB (AR);MR (AR);OMIM (AR);PCS (AR) | 4
170825 | GSX2 | DMJDS2¦GSH2 | 165.5 | 150.3 | 100 | 100 | 167.2 | 170.9 | 100 | 100 | GSX2 | OMIM (AR);PCS (AR) | 2
2961 | GTF2E2 | FE¦TF2E2¦TFIIE-B¦TTD6 | 108.7 | 111.2 | 100 | 99.8 | 122.6 | 126.3 | 100 | 100 | GTF2E2 | DERM (AR);OMIM (AR);PCS (AR) | 3
404672 | GTF2H5 | C6orf175¦TFB5¦TFIIH¦TGF2H5¦TTD¦TTD-A¦TTD3¦TTDA¦bA120J8.2 | 69.9 | 75.9 | 72.5 | 72.2 | 96.8 | 100.7 | 72.5 | 72.5 | GTF2H5 | DERM (AR);IMMUUN (AR);MR (AR);OMIM (AR;UK,AR,AD,XL);PCS (AR) | 5
54676 | GTPBP2 | JABELS | 138.4 | 140.5 | 100 | 99.3 | 147.4 | 151.9 | 100 | 99.9 | GTPBP2 | MR (AR);OMIM (AR);OXPHOS (AR);PCS (AR) | 4
84705 | GTPBP3 | COXPD23¦GTPBG3¦MSS1¦MTGP1¦THDF1 | 159.3 | 163.2 | 100 | 99.8 | 156.8 | 162.2 | 100 | 100 | GTPBP3 | MR (AR);OMIM (AR);OXPHOS (AR);PCS (AR) | 4
2978 | GUCA1A | C6orf131¦COD3¦CORD14¦GCAP¦GCAP1¦GUCA¦GUCA1 | 167.7 | 177.2 | 100 | 100 | 136.5 | 140.8 | 100 | 100 | GUCA1A | BLIND (AD);OMIM (AD) | 2
2979 | GUCA1B | GCAP 2¦GCAP2¦GUCA2¦RP48 | 133.6 | 139.5 | 100 | 100 | 136.3 | 140.5 | 100 | 100 | GUCA1B | BLIND (AD);OMIM (AD;UK,AR,AD,XL) | 2
2982 | GUCY1A1 | GC-S-alpha-1¦GC-SA3¦GCS-alpha-3¦GUC1A3¦GUCA3¦GUCSA3¦GUCY1A3¦MYMY6 | 184 | 188.5 | 100 | 99.8 | 138.2 | 140.9 | 100 | 100 | GUCY1A1 | OMIM (AR);PCS (AR) | 2
2984 | GUCY2C | DIAR6¦GC-C¦GUC2C¦MECIL¦MUCIL¦STAR | 142.1 | 148 | 100 | 99.6 | 135.8 | 139.6 | 100 | 100 | GUCY2C | OMIM (AD,AR);PCS (AR) | 2
3000 | GUCY2D | CACD1¦CG-E¦CORD5¦CORD6¦CSNB1I¦CYGD¦GUC1A4¦GUC2D¦LCA¦LCA1¦RCD2¦RETGC-1¦ROS-GC1¦ROSGC¦retGC | 101.6 | 100 | 99.6 | 96.2 | 154.8 | 158.1 | 100 | 100 | GUCY2D | BLIND (AD,AR);OMIM (AD,AR);PCS (AR) | 3
60558 | GUF1 | DEE40¦EF-4¦EF4¦EIEE40 | 111 | 114.9 | 99.7 | 97.8 | 119.4 | 122.7 | 100 | 100 | GUF1 | OMIM (AR);PCS (AR) | 2
2990 | GUSB | BG¦MPS7 | 107.4 | 111.3 | 92.9 | 91.7 | 137.8 | 142.6 | 100 | 100 | GUSB | LENGTE (AR);METAB (AR);MR (AR);OMIM (AR);PCS (AR) | 5
2992 | GYG1 | GSD15¦GYG | 152.5 | 151.7 | 99.9 | 99.2 | 136.4 | 140.8 | 100 | 100 | GYG1 | METAB (AR);OMIM (AR);PCS (AR);SPIER (AR) | 4
2997 | GYS1 | GSY¦GYS | 127.8 | 131.5 | 100 | 98.6 | 134.9 | 138.5 | 100 | 100 | GYS1 | METAB (AR);OMIM (AR);PCS (AR);SPIER (AR) | 4
2998 | GYS2 |  | 149.1 | 155 | 99.8 | 99 | 146 | 150.6 | 100 | 100 | GYS2 | METAB (AR);OMIM (AR);PCS (AR) | 3
64412 | GZF1 | JLSM¦ZBTB23¦ZNF336 | 183.4 | 179.1 | 100 | 99.6 | 146.7 | 146.3 | 100 | 100 | GZF1 | LENGTE (AR);OMIM (AR);PCS (AR) | 3
3008 | H1-4 | H1.4¦H1E¦H1F4¦H1s-4¦HIST1H1E¦RMNS¦dJ221C16.5 | 117.2 | 101.8 | 100 | 100 | 132.8 | 138.9 | 100 | 100 | H1-4 | MR (AD);OMIM (AD) | 2
283120 | H19 | ASM¦ASM1¦BWS¦D11S813E¦LINC00008¦MIR675HG¦NCRNA00008¦WT2 | 0 | 0 | 0 | 0 | 0 | 0 | 0 | 0 | H19 | OMIM (UK,AR,AD,XL) | 1
8364 | H4C3 | H4-16¦H4/g¦H4C1¦H4C11¦H4C12¦H4C13¦H4C14¦H4C15¦H4C2¦H4C4¦H4C5¦H4C6¦H4C8¦H4C9¦H4FG¦HIST1H4C¦dJ221C16.1 | 102.3 | 109.6 | 100 | 100 | 182.9 | 187.1 | 100 | 100 | H4C3 | MR (AD);OMIM (AD) | 2
9563 | H6PD | CORTRD1¦G6PDH¦GDH¦H6PDH | 197.5 | 190.9 | 99 | 99 | 150.2 | 151.6 | 100 | 100 | H6PD | METAB (AR);OMIM (AR);PCS (AR) | 3
23498 | HAAO | 3-HAO¦HAO¦VCRL1¦h3HAO | 100.1 | 102.2 | 100 | 99.8 | 140.4 | 142.6 | 100 | 100 | HAAO | LENGTE (AR);OMIM (AR);PCS (AR) | 3
3026 | HABP2 | FSAP¦HABP¦HGFAL¦NMTC5¦PHBP | 128 | 134 | 100 | 99.9 | 144.4 | 148.4 | 100 | 100 | HABP2 | HEMOS (AD,AR);OMIM (AD,AR) | 2
57531 | HACE1 | SPPRS | 164.1 | 171.9 | 100 | 99.3 | 121.8 | 124.6 | 100 | 100 | HACE1 | BEWEGING (AR);EPI (AR);MR (AR);OMIM (AR);OXPHOS (AR);PCS (AR) | 6
3033 | HADH | HAD¦HADH1¦HADHSC¦HCDH¦HHF4¦MSCHAD¦SCHAD | 123.4 | 127.1 | 99 | 97.5 | 121.7 | 125.3 | 100 | 100 | HADH | EPI (AR);METAB (AR);MR (AR);OMIM (AR);PCS (AR) | 5
3030 | HADHA | ECHA¦GBP¦HADH¦LCEH¦LCHAD¦MTPA¦TP-ALPHA | 87 | 87.5 | 97.2 | 91.6 | 146.2 | 149.9 | 100 | 100 | HADHA | HART (AR);HMSN (AR);LEVER (AR);METAB (AR);MR (AR);OMIM (AR);OXPHOS (AR);PCS (AR) | 8
3032 | HADHB | ECHB¦MSTP029¦MTPB¦TP-BETA | 87.6 | 90.7 | 98.8 | 89.7 | 125 | 127.9 | 100 | 100 | HADHB | HART (AR);HMSN (AR);METAB (AR);OMIM (AR);OXPHOS (AR);PCS (AR) | 6
3029 | HAGH | GLO2¦GLX2¦GLXII¦HAGH1 | 141.4 | 147.9 | 100 | 99.7 | 134.4 | 136.9 | 98.7 | 96.1 | HAGH | METAB (AR);OMIM (AR) | 2
57817 | HAMP | HEPC¦HFE2B¦LEAP1¦PLTR | 190 | 192.7 | 100 | 100 | 153.6 | 156 | 100 | 100 | HAMP | IJZER (AR);LEVER (AR);OMIM (AR);PCS (AR) | 4
9421 | HAND1 | Hxt¦Thing1¦bHLHa27¦eHand | 122.2 | 115 | 100 | 100 | 131.2 | 132 | 100 | 100 | HAND1 | CHD (AD);HART (AD);OMIM (AD) | 3
9464 | HAND2 | DHAND2¦Hed¦Thing2¦bHLHa26¦dHand | 108.7 | 59.8 | 99.8 | 92.6 | 125.9 | 125.7 | 100 | 100 | HAND2 | CHD (AD);HART (AD);OMIM (AD) | 3
3035 | HARS1 | CMT2W¦HARS¦HRS¦USH3B | 148.1 | 152 | 100 | 100 | 132.4 | 135.8 | 100 | 100 | HARS1 | BLIND (AR);DOOF (AR);HMSN (AD,AR);OMIM (AD,AR);PCS (AR) | 5
23438 | HARS2 | HARSL¦HARSR¦HO3¦HisRS¦PRLTS2 | 145.1 | 148.6 | 100 | 100 | 123.1 | 126.3 | 100 | 100 | HARS2 | DOOF (AR);OMIM (AR);OXPHOS (AR);PCS (AR) | 4
84868 | HAVCR2 | CD366¦HAVcr-2¦KIM-3¦SPTCL¦TIM3¦TIMD-3¦TIMD3¦Tim-3 | 137.7 | 141.9 | 100 | 100 | 136.6 | 139.9 | 100 | 100 | HAVCR2 | BMF (AR);IMMUUN (AR);OMIM (AR);PCS (AR);TUMOR (AR) | 5
10456 | HAX1 | HCLSBP1¦HS1BP1¦SCN3 | 172.7 | 166.6 | 100 | 100 | 139.2 | 142 | 100 | 100 | HAX1 | BMF (AR);IMMUUN (AR);MR (AR);OMIM (AR);PCS (AR);TUMOR (AR) | 6
3039 | HBA1 | ECYT7¦HBA-T3¦HBH¦METHBA | 107 | 103.6 | 100 | 99.8 | 238.3 | 244 | 100 | 100 | HBA1 | OMIM (AD) | 1
3040 | HBA2 | ECYT7¦HBA-T2¦HBH | 98.2 | 94.1 | 98.9 | 93.1 | 193.4 | 199.4 | 100 | 100 | HBA2 | OMIM (AD) | 1
3043 | HBB | CD113t-C¦ECYT6¦beta-globin | 147.4 | 148 | 100 | 100 | 181.5 | 186.4 | 100 | 100 | HBB | OMIM (AD,AR);PCS (AR) | 2
3045 | HBD |  | 199.5 | 197.7 | 100 | 100 | 156.4 | 160.4 | 100 | 100 | HBD | OMIM (UK,AR,AD,XL) | 1
3047 | HBG1 | HBG-T2¦HBGA¦HBGR¦HSGGL1¦PRO2979 | 156.9 | 152.2 | 97.7 | 94.9 | 136.8 | 134.2 | 98.4 | 97 | HBG1 | OMIM (AD) | 1
3048 | HBG2 | HBG-T1¦TNCY | 245 | 246.9 | 100 | 100 | 288.5 | 297.7 | 100 | 100 | HBG2 | OMIM (AD) | 1
3052 | HCCS | CCHL¦LSDMCA1¦MCOPS7¦MLS | 109 | 110.5 | 99.8 | 97.6 | 129.4 | 133.2 | 100 | 100 | HCCS | BLIND (XL);DERM (XL);MR (XL);OMIM (XL);OXPHOS (XL) | 5
3054 | HCFC1 | CFF¦HCF¦HCF-1¦HCF1¦HFC1¦MRX3¦PPP1R89¦VCAF | 94.7 | 97 | 98.3 | 93.6 | 146.9 | 149.7 | 100 | 100 | HCFC1 | EPI (XL);MR (XL);OMIM (XL;XLR) | 3
348980 | HCN1 | BCNG-1¦BCNG1¦DEE24¦EIEE24¦GEFSP10¦HAC-2 | 150.9 | 151.2 | 98.5 | 98.2 | 143.6 | 145.8 | 98.5 | 98.5 | HCN1 | EPI (AD);HNPD (AD);MR (AD);OMIM (AD) | 4
610 | HCN2 | BCNG-2¦BCNG2¦HAC-1 | 37.2 | 35.7 | 59.2 | 49.5 | 108 | 98.9 | 84.1 | 77.3 | HCN2 | HART (AD);HNPD (AD);OMIM (AD) | 3
57657 | HCN3 |  | 140.7 | 147.6 | 99.9 | 98.5 | 215.1 | 221.2 | 100 | 100 | HCN3 | HART (AD);HNPD (AD);OMIM (AD) | 3
10021 | HCN4 | SSS2 | 84 | 82.4 | 100 | 99.3 | 154.6 | 157.1 | 100 | 99.9 | HCN4 | ANEURYSM (AD);HART (AD);OMIM (AD) | 3
3060 | HCRT | NRCLP1¦OX¦PPOX | 78.6 | 80.7 | 89.8 | 81.1 | 87.6 | 92.2 | 100 | 99.9 | HCRT | OMIM (AD) | 1
9759 | HDAC4 | AHO3¦BDMR¦HA6116¦HD4¦HDAC-4¦HDAC-A¦HDACA | 123.8 | 127.3 | 100 | 99.8 | 150.6 | 154.8 | 100 | 100 | HDAC4 | LENGTE (AD);MR (AD);OMIM (AD) | 3
10013 | HDAC6 | CPBHM¦HD6¦JM21¦PPP1R90 | 121.5 | 120.6 | 99.5 | 97.4 | 144 | 146.6 | 100 | 100 | HDAC6 | MR (XL);OMIM (XL) | 2
55869 | HDAC8 | CDA07¦CDLS5¦HD8¦HDACL1¦KDAC8¦MRXS6¦RPD3¦WTS | 103.9 | 106 | 86.5 | 85.1 | 115.3 | 119.2 | 96.3 | 94.8 | HDAC8 | DERM (XL);LENGTE (XL);MR (XL);OMIM (XL);SCHISIS (XL) | 5
57520 | HECW2 | NDHSAL¦NEDL2 | 130.8 | 130.9 | 100 | 99.1 | 144 | 144.5 | 100 | 100 | HECW2 | EPI (AD);MR (AD);OMIM (AD) | 3
3070 | HELLS | ICF4¦LSH¦Nbla10143¦PASG¦SMARCA6 | 125.5 | 131.6 | 97.8 | 92.1 | 120.1 | 123.7 | 100 | 100 | HELLS | IMMUUN (AR);OMIM (AR);PCS (AR) | 3
220296 | HEPACAM | GlialCAM¦HEPN1¦MLC2A¦MLC2B | 122.9 | 126.4 | 86 | 78.9 | 136.1 | 140 | 100 | 100 | HEPACAM | MR (AD,AR);OMIM (AD,AR);PCS (AR) | 3
9843 | HEPH | CPL | 74.2 | 78.4 | 98.8 | 91.9 | 127.9 | 132.5 | 100 | 100 | HEPH | IJZER (XL);OMIM (XL) | 2
341208 | HEPHL1 | HJDD¦ZP | 121.9 | 128 | 100 | 99.9 | 136.9 | 140.6 | 100 | 100 | HEPHL1 | OMIM (AR);PCS (AR) | 2
8925 | HERC1 | MDFPMR¦p532¦p619 | 167.9 | 172.1 | 100 | 100 | 142.9 | 146.9 | 100 | 100 | HERC1 | MR (AR);OMIM (AR);PCS (AR) | 3
8924 | HERC2 | D15F37S1¦MRT38¦SHEP1¦jdf2¦p528 | 111 | 115.2 | 79.9 | 77.2 | 197.2 | 203.3 | 100 | 100 | HERC2 | DERM (AD,AR);MR (AR);OMIM (AR;AD,AR);PCS (AR) | 4
84667 | HES7 | SCDO4¦bHLHb37 | 49.2 | 48.8 | 84.4 | 53.9 | 143.1 | 151.3 | 100 | 100 | HES7 | LENGTE (AR);OMIM (AR);PCS (AR) | 3
8820 | HESX1 | ANF¦CPHD5¦RPX | 74.7 | 80.5 | 99.7 | 97.3 | 131.8 | 135.5 | 100 | 100 | HESX1 | DSD (AD,AR);HH (AD,AR);LENGTE (AD,AR);MR (AR);OMIM (AR;AD,AR);PCS (AR) | 6
3073 | HEXA | TSD | 105.9 | 108.9 | 93.8 | 93.3 | 135.9 | 139.2 | 100 | 100 | HEXA | METAB (AR);MR (AR);OMIM (AR);PCS (AR) | 4
3074 | HEXB | ENC-1AS¦HEL-248¦HEL-S-111 | 178.1 | 187.8 | 99.6 | 96.9 | 135.6 | 139.7 | 100 | 99.9 | HEXB | BEWEGING (AR);METAB (AR);MR (AR);OMIM (AR);PCS (AR) | 5
23493 | HEY2 | CHF1¦GRIDLOCK¦GRL¦HERP1¦HESR2¦HRT2¦bHLHb32 | 179.5 | 187.8 | 100 | 99.3 | 170.2 | 174.4 | 100 | 100 | HEY2 | ANEURYSM (AD);CHD (AD);HART (AD);OMIM (AD) | 4
3077 | HFE | HFE1¦HH¦HLA-H¦MVCD7¦TFQTL2 | 117.9 | 127.9 | 100 | 99.7 | 134 | 138.1 | 100 | 100 | HFE | HART (AR);IJZER (AR);LEVER (AR);METAB (AR);OMIM (AR) | 5
164045 | HFM1 | MER3¦POF9¦SEC63D1¦Si-11¦Si-11-6¦helicase | 59.4 | 60.8 | 96.3 | 89.6 | 116.8 | 119.7 | 100 | 100 | HFM1 | DSD (AR);OMIM (AR);PCS (AR) | 3
3081 | HGD | AKU¦HGO | 114.9 | 119.5 | 100 | 100 | 133 | 135.5 | 100 | 100 | HGD | METAB (AR);OMIM (AR);PCS (AR) | 3
3082 | HGF | DFNB39¦F-TCF¦HGFB¦HPTA¦SF | 162.9 | 168.8 | 100 | 99.4 | 155.5 | 160 | 100 | 100 | HGF | DOOF (AR);OMIM (AR);PCS (AR) | 3
138050 | HGSNAT | HGNAT¦MPS3C¦RP73¦TMEM76 | 121.6 | 125.5 | 86.4 | 86.3 | 115.1 | 118.1 | 91.2 | 89.3 | HGSNAT | BLIND (AR);LENGTE (AR);METAB (AR);MR (AR);OMIM (AR);PCS (AR) | 6
11112 | HIBADH | NS5ATP1 | 127.1 | 130.6 | 94.4 | 91.2 | 137.3 | 140.8 | 100 | 100 | HIBADH | METAB (AR);OMIM (AR) | 2
26275 | HIBCH | HIBYLCOAH | 81.9 | 83.8 | 98.2 | 88.5 | 129.5 | 132.1 | 100 | 100 | HIBCH | METAB (AR);MR (AR);OMIM (AR);OXPHOS (AR);PCS (AR) | 5
51501 | HIKESHI | C11orf73¦HLD13¦HSPC138¦HSPC179¦L7RN6¦OPI10 | 65.6 | 64.9 | 98.2 | 90.4 | 136.4 | 139.9 | 100 | 100 | HIKESHI | OMIM (AR);PCS (AR) | 2
3094 | HINT1 | HINT¦NMAN¦PKCI-1¦PRKCNH1 | 64 | 62.4 | 98.3 | 89.3 | 158.8 | 163.2 | 100 | 100 | HINT1 | HMSN (AR);OMIM (AR);PCS (AR) | 3
3097 | HIVEP2 | HIV-EP2¦MBP-2¦MIBP1¦MRD43¦SHN2¦ZAS2¦ZNF40B | 199.8 | 189.8 | 100 | 100 | 156.2 | 156.2 | 100 | 100 | HIVEP2 | MR (AD);OMIM (AD) | 2
148738 | HJV | HFE2¦HFE2A¦JH¦RGMC | 157 | 156.1 | 100 | 100 | 158 | 159.4 | 100 | 100 | HJV | HART (AR);IJZER (AR);OMIM (AR);PCS (AR) | 4
3098 | HK1 | HK¦HK1-ta¦HK1-tb¦HK1-tc¦HKD¦HKI¦HMSNR¦HXK1¦NEDVIBA¦RP79¦hexokinase | 135.7 | 140.2 | 100 | 100 | 144.3 | 148.4 | 100 | 100 | HK1 | BEWEGING (AD);BLIND (AD);HMSN (AR);METAB (AR);MR (AD);OMIM (AD;AR;AD,AR);PCS (AR) | 7
3141 | HLCS | HCS | 175.9 | 179.3 | 100 | 100 | 155.4 | 158.3 | 100 | 100 | HLCS | DERM (AR);EPI (AR);METAB (AR);MR (AR);OMIM (AR);OXPHOS (AR);PCS (AR) | 7
3145 | HMBS | PBG-D¦PBGD¦PORC¦UPS | 100.7 | 103.3 | 99.9 | 99.4 | 123.9 | 126.2 | 100 | 100 | HMBS | DERM (AD,AR);HMSN (AD);METAB (AR);OMIM (AR;AD;AD,AR) | 4
8091 | HMGA2 | BABL¦HMGI-C¦HMGIC¦LIPO¦SRS5¦STQTL9 | 94.4 | 93.7 | 81.3 | 76.7 | 87.7 | 88.5 | 75.1 | 73.8 | HMGA2 | LENGTE (AD);OMIM (AD) | 2
3149 | HMGB3 | HMG-2a¦HMG-4¦HMG2A¦HMG4 | 48.2 | 46.6 | 78.6 | 67.2 | 118.1 | 121.9 | 100 | 100 | HMGB3 | DERM (XL);OMIM (XL) | 2
3155 | HMGCL | HL | 126 | 129.1 | 100 | 99.8 | 135.1 | 138.4 | 100 | 100 | HMGCL | METAB (AR);MR (AR);OMIM (AR);PCS (AR) | 4
3158 | HMGCS2 |  | 116.1 | 122.6 | 100 | 99.6 | 135.1 | 138.4 | 100 | 100 | HMGCS2 | METAB (AR);OMIM (AR);PCS (AR) | 3
3162 | HMOX1 | HMOX1D¦HO-1¦HSP32¦bK286B10 | 146.6 | 137.4 | 98.4 | 89.9 | 134.5 | 137 | 100 | 100 | HMOX1 | ANEURYSM (AD);IJZER (AR);IMMUUN (AR);METAB (AR);OMIM (UK,AR,AD,XL);PCS (AR) | 6
3166 | HMX1 | H6¦NKX5-3 | 23.9 | 22.5 | 62.4 | 42.9 | 96.1 | 97.3 | 99.7 | 96.1 | HMX1 | BLIND (AR);OMIM (AR);PCS (AR) | 3
6927 | HNF1A | HNF-1A¦HNF1¦HNF1alpha¦HNF4A¦IDDM20¦LFB1¦MODY3¦TCF-1¦TCF1 | 161.7 | 171.3 | 100 | 99.8 | 175.9 | 180.7 | 100 | 100 | HNF1A | METAB (AD);OMIM (AD);TUMOR (AD) | 3
6928 | HNF1B | ADTKD3¦FJHN¦HNF-1-beta¦HNF-1B¦HNF1beta¦HNF2¦HPC11¦LF-B3¦LFB3¦MODY5¦RCAD¦T2D¦TCF-2¦TCF2¦VHNF1 | 129.9 | 133.8 | 99.3 | 96.1 | 189.9 | 198.3 | 100 | 100 | HNF1B | LEVER (AD);NIER (AD);OMIM (AD) | 3
3172 | HNF4A | FRTS4¦HNF4¦HNF4a7¦HNF4a8¦HNF4a9¦HNF4alpha¦MODY¦MODY1¦NR2A1¦NR2A21¦TCF¦TCF14 | 137.4 | 143 | 99.9 | 99 | 144.3 | 147.8 | 100 | 100 | HNF4A | METAB (AD);NIER (AD);OMIM (AD) | 3
3176 | HNMT | HMT¦HNMT-S1¦HNMT-S2¦MRT51 | 174.4 | 176.7 | 100 | 99.8 | 143.6 | 147.2 | 100 | 100 | HNMT | MR (AR);OMIM (AR);PCS (AR) | 3
3178 | HNRNPA1 | ALS19¦ALS20¦HNRPA1¦HNRPA1L3¦IBMPFD3¦UP 1¦hnRNP A1¦hnRNP-A1 | 79.5 | 76.3 | 98.8 | 90 | 140.6 | 143.9 | 100 | 100 | HNRNPA1 | OMIM (AD) | 1
3181 | HNRNPA2B1 | HNRNPA2¦HNRNPB1¦HNRPA2¦HNRPA2B1¦HNRPB1¦IBMPFD2¦RNPA2¦SNRPB1 | 169.9 | 173.5 | 99.9 | 99.4 | 142.2 | 145.5 | 100 | 100 | HNRNPA2B1 | OMIM (UK,AR,AD,XL) | 1
9987 | HNRNPDL | HNRNP¦HNRPDL¦JKTBP¦JKTBP2¦LGMD1G¦LGMDD3¦laAUF1 | 103.4 | 101.3 | 97.3 | 88.4 | 137.9 | 140.9 | 100 | 100 | HNRNPDL | OMIM (AD) | 1
3187 | HNRNPH1 | HNRPH¦HNRPH1¦hnRNPH | 123.1 | 126.9 | 99.4 | 96.2 | 156.1 | 159.9 | 100 | 100 | HNRNPH1 | MR (AD);OMIM (AD) | 2
3188 | HNRNPH2 | FTP3¦HNRPH'¦HNRPH2¦MRXSB¦NRPH2¦hnRNPH' | 150.7 | 145.6 | 100 | 100 | 168 | 170 | 100 | 100 | HNRNPH2 | MR (XL);OMIM (XL) | 2
3190 | HNRNPK | AUKS¦CSBP¦HNRPK¦TUNP | 74.4 | 77.1 | 91.5 | 82.8 | 132.4 | 135 | 100 | 100 | HNRNPK | MR (AD);OMIM (AD) | 2
3192 | HNRNPU | DEE54¦EIEE54¦GRIP120¦HNRNPU-AS1¦HNRPU¦SAF-A¦SAFA¦U21.1¦hnRNP U¦pp120 | 162.6 | 170.5 | 99.9 | 98.9 | 146.3 | 150.5 | 100 | 100 | HNRNPU | EPI (AD);MR (AD);OMIM (AD) | 3
112817 | HOGA1 | C10orf65¦DHDPS2¦DHDPSL¦HP3¦NPL2 | 148.3 | 156.5 | 100 | 96.4 | 141.5 | 145.9 | 100 | 100 | HOGA1 | METAB (AR);NIER (AR);OMIM (AR;UK,AR,AD,XL);PCS (AR) | 4
9455 | HOMER2 | ACPD¦CPD¦DFNA68¦HOMER-2¦VESL-2 | 134.2 | 139.8 | 99.5 | 99.4 | 137.5 | 141.2 | 100 | 100 | HOMER2 | DOOF (AD);OMIM (AD) | 2
51361 | HOOK1 | HK1 | 99.1 | 101.7 | 99.6 | 96.5 | 121.1 | 123.7 | 100 | 100 | HOOK1 | ANEURYSM (AD);OMIM (AD) | 2
3198 | HOXA1 | BSAS¦HOX1¦HOX1F | 163.6 | 167.5 | 100 | 100 | 145.9 | 148 | 100 | 100 | HOXA1 | MR (AR);OMIM (AR;UK,AR,AD,XL);PCS (AR) | 3
3207 | HOXA11 | HOX1¦HOX1I¦RUSAT1 | 84.2 | 95.6 | 97.1 | 87.5 | 147.3 | 143.4 | 100 | 100 | HOXA11 | BMF (AD);HEMOS (AD);LENGTE (AD);OMIM (AD) | 4
3209 | HOXA13 | HOX1¦HOX1J | 78 | 66 | 77.7 | 69 | 94.1 | 93.5 | 89.7 | 79.7 | HOXA13 | DSD (AD);LENGTE (AD);OMIM (AD) | 3
3199 | HOXA2 | HOX1K¦MCOHI | 95 | 86.8 | 100 | 99.9 | 129.9 | 129.7 | 100 | 100 | HOXA2 | CFA (AD);OMIM (AD,AR);PCS (AR) | 3
3201 | HOXA4 | HOX1¦HOX1D | 85.6 | 72.8 | 87.8 | 77 | 107.3 | 109.9 | 99.4 | 96 | HOXA4 | ANEURYSM (AD);OMIM (AD) | 2
3211 | HOXB1 | HCFP3¦HOX2¦HOX2I¦Hox-2.9 | 161.4 | 158.6 | 100 | 100 | 147.9 | 151.1 | 100 | 100 | HOXB1 | OMIM (AR);PCS (AR) | 2
10481 | HOXB13 | HPC9¦PSGD | 180.2 | 194.7 | 100 | 99.1 | 150.4 | 155.6 | 100 | 100 | HOXB13 | OMIM (AD);TUMOR (AD) | 2
3214 | HOXB4 | HOX-2.6¦HOX2¦HOX2F | 101.9 | 89.9 | 100 | 97.3 | 118.2 | 122.7 | 100 | 99.9 | HOXB4 | ANEURYSM (AD);OMIM (AD) | 2
3229 | HOXC13 | ECTD9¦HOX3¦HOX3G | 152.2 | 144.6 | 100 | 99.9 | 144.8 | 146.7 | 100 | 100 | HOXC13 | DERM (AR);OMIM (AR);PCS (AR) | 3
3236 | HOXD10 | HOX4¦HOX4D¦HOX4E¦Hox-4.4 | 173.8 | 166 | 100 | 100 | 149.8 | 151.1 | 100 | 100 | HOXD10 | HMSN (AD);OMIM (AD) | 2
3239 | HOXD13 | BDE¦BDSD¦HOX4I¦SPD¦SPD1 | 137.8 | 157 | 99.9 | 98.6 | 116.6 | 117 | 100 | 100 | HOXD13 | LENGTE (AD);OMIM (AD) | 2
3208 | HPCA | BDR2¦DYT2 | 272.6 | 276.9 | 100 | 100 | 155 | 157.8 | 100 | 100 | HPCA | OMIM (AR);PCS (AR) | 2
3242 | HPD | 4-HPPD¦4HPPD¦GLOD3¦HPPDASE¦PPD | 168.4 | 174.6 | 100 | 100 | 128.2 | 130.7 | 100 | 100 | HPD | METAB (AR);MR (AD,AR);OMIM (AR;AD,AR);PCS (AR) | 4
84842 | HPDL | 4-HPPD-L¦GLOXD1¦NEDSWMA¦SPG83 | 192.3 | 200.6 | 100 | 100 | 155.2 | 155.6 | 100 | 100 | HPDL | BEWEGING (AR);METAB (AR);OMIM (AR);OXPHOS (AR);PCS (AR) | 5
3248 | HPGD | 15-PGDH¦PGDH¦PGDH1¦PHOAR1¦SDR36C1 | 92.4 | 95.5 | 100 | 98.9 | 126.4 | 129.4 | 100 | 100 | HPGD | DERM (AR);LENGTE (AR);OMIM (AR);PCS (AR) | 4
3251 | HPRT1 | HGPRT¦HPRT | 72 | 74.2 | 99.3 | 91.8 | 108.3 | 111.1 | 100 | 99.3 | HPRT1 | BEWEGING (XL);METAB (XL);MR (XL);NIER (XLR);OMIM (XLR) | 5
3257 | HPS1 | BLOC3S1¦HPS | 120.9 | 123.1 | 100 | 100 | 130.7 | 134.2 | 100 | 100 | HPS1 | BLIND (AR);DERM (AR);HEMOS (AR);OMIM (AR);PCS (AR) | 5
84343 | HPS3 | BLOC2S1¦SUTAL | 162 | 165.7 | 99.7 | 97.5 | 134.5 | 136.4 | 100 | 100 | HPS3 | BLIND (AR);DERM (AR);HEMOS (AR);OMIM (AR);PCS (AR) | 5
89781 | HPS4 | BLOC3S2¦LE | 138.7 | 142.1 | 100 | 100 | 144.3 | 148 | 100 | 100 | HPS4 | BLIND (AR);DERM (AR);HEMOS (AR);OMIM (AR);PCS (AR) | 5
11234 | HPS5 | AIBP63¦BLOC2S2 | 137.7 | 142.5 | 100 | 99.7 | 135.9 | 139.6 | 100 | 100 | HPS5 | BLIND (AR);DERM (AR);HEMOS (AR);OMIM (AR);PCS (AR) | 5
79803 | HPS6 | BLOC2S3 | 155.2 | 172.2 | 97.1 | 88.9 | 145.9 | 145.2 | 100 | 100 | HPS6 | BLIND (AR);DERM (AR);HEMOS (AR);OMIM (AR);PCS (AR) | 5
60495 | HPSE2 | HPA2¦HPR2¦UFS¦UFS1 | 118.7 | 125 | 100 | 99.9 | 136 | 140.4 | 100 | 100 | HPSE2 | OMIM (AR);PCS (AR) | 2
55806 | HR | ALUNC¦AU¦HSA277165¦HYPT4¦MUHH¦MUHH1 | 113.1 | 109.8 | 98.5 | 95.6 | 150.1 | 154.6 | 100 | 100 | HR | DERM (AD,AR);OMIM (AR;AD,AR);PCS (AR) | 3
3265 | HRAS | C-BAS/HAS¦C-H-RAS¦C-HA-RAS1¦CTLO¦H-RASIDX¦HAMSV¦HRAS1¦RASH1¦p21ras | 170.4 | 177.9 | 100 | 100 | 204.1 | 209.2 | 100 | 100 | HRAS | BLIND (AD);DERM (AD);LENGTE (AD);MR (AD);OMIM (AD);RAS (AD) | 6
3273 | HRG | HPRG¦HRGP¦THPH11 | 152.3 | 152.5 | 95 | 94.2 | 171.2 | 182.9 | 100 | 100 | HRG | HEMOS (AD,AR);OMIM (AD;AD,AR) | 2
9394 | HS6ST1 | HH15¦HS6ST | 55 | 54.3 | 92.9 | 84.5 | 155.8 | 155 | 100 | 100 | HS6ST1 | DSD (AD);HH (AD);METAB (AR);OMIM (AD;AR) | 4
90161 | HS6ST2 | MRXSPM | 140.6 | 149.5 | 97.6 | 96.6 | 143.7 | 145 | 100 | 100 | HS6ST2 | OMIM (XLR) | 1
150274 | HSCB | DNAJC20¦HSC20¦JAC1 | 109.2 | 108 | 100 | 98.7 | 143.9 | 147.5 | 100 | 100 | HSCB | IJZER (AD,AR);OMIM (AD,AR) | 2
3290 | HSD11B1 | 11-DH¦11-beta-HSD1¦CORTRD2¦HDL¦HSD11¦HSD11B¦HSD11L¦SDR26C1 | 122.1 | 126.6 | 100 | 99.6 | 129.8 | 134 | 100 | 100 | HSD11B1 | METAB (AR);OMIM (AD;AR) | 2
3291 | HSD11B2 | AME¦AME1¦HSD11K¦HSD2¦SDR9C3 | 159.9 | 167.3 | 86 | 82.7 | 123.7 | 125.5 | 99.9 | 98.1 | HSD11B2 | METAB (AR);NIER (AR);OMIM (AR);PCS (AR) | 4
3028 | HSD17B10 | 17b-HSD10¦ABAD¦CAMR¦DUPXp11.22¦ERAB¦HADH2¦HCD2¦HSD10MD¦MHBD¦MRPP2¦MRX17¦MRX31¦MRXS10¦SCHAD¦SDR5C1 | 106.7 | 109.8 | 100 | 99.1 | 145.3 | 149.1 | 100 | 100 | HSD17B10 | EPI (AD);METAB (XL);MR (XL);OMIM (XL;AD);OXPHOS (XL) | 5
3293 | HSD17B3 | EDH17B3¦SDR12C2 | 138.2 | 142.1 | 97.8 | 97.8 | 151.5 | 154.5 | 97.8 | 97.8 | HSD17B3 | DSD (AR);METAB (AR);OMIM (AR);PCS (AR) | 4
3295 | HSD17B4 | DBP¦MFE-2¦MFP-2¦MPF-2¦PRLTS1¦SDR8C1 | 126.2 | 130 | 95.4 | 93.1 | 117.6 | 119.8 | 96.6 | 96.6 | HSD17B4 | BEWEGING (AR);DOOF (AR);DSD (AR);EPI (AR);HMSN (AR);LEVER (AR);METAB (AR);MR (AR);OMIM (AR);PCS (AR) | 10
3284 | HSD3B2 | HSD3B¦HSDB¦SDR11E2 | 173.6 | 151.4 | 100 | 99.7 | 176.7 | 182.2 | 100 | 100 | HSD3B2 | DSD (AR);METAB (AR);OMIM (AR);PCS (AR) | 4
80270 | HSD3B7 | CBAS1¦PFIC4¦SDR11E3 | 142.1 | 142.9 | 99.1 | 95.5 | 134 | 137.6 | 100 | 100 | HSD3B7 | LEVER (AR);METAB (AR);OMIM (AR);PCS (AR) | 4
3299 | HSF4 | CTM¦CTRCT5 | 127.6 | 131 | 99.6 | 97.2 | 118.9 | 121.5 | 100 | 100 | HSF4 | BLIND (AD);OMIM (AD) | 2
3313 | HSPA9 | CRP40¦CSA¦EVPLS¦GRP-75¦GRP75¦HEL-S-124m¦HSPA9B¦MOT¦MOT2¦MTHSP75¦PBP74¦SAAN¦SIDBA4 | 97.7 | 97.6 | 88.5 | 84.5 | 119.8 | 123.1 | 100 | 100 | HSPA9 | IJZER (AD,AR);LENGTE (AR);MR (AR);OMIM (AD,AR);OXPHOS (AD,AR);PCS (AR) | 6
3315 | HSPB1 | CMT2F¦HEL-S-102¦HMN2B¦HS.76067¦HSP27¦HSP28¦Hsp25¦SRP27 | 62.9 | 55.8 | 98.8 | 91.6 | 166.2 | 170.1 | 100 | 100 | HSPB1 | HMSN (AD);HNPD (AD);OMIM (AD) | 3
8988 | HSPB3 | DHMN2C¦HMN2C¦HSPL27 | 258.1 | 275.4 | 100 | 100 | 159 | 162.9 | 100 | 100 | HSPB3 | HMSN (AD);OMIM (AD) | 2
126393 | HSPB6 | HEL55¦Hsp20¦PPP1R91 | 62.7 | 62.4 | 91.1 | 81 | 142.4 | 144.7 | 100 | 100 | HSPB6 | HART (AD);OMIM (AD) | 2
26353 | HSPB8 | CMT2L¦DHMN2¦E2IG1¦H11¦HMN2¦HMN2A¦HSP22 | 190.6 | 187.6 | 100 | 100 | 136.1 | 138 | 100 | 100 | HSPB8 | HMSN (AD);OMIM (AD) | 2
3329 | HSPD1 | CPN60¦GROEL¦HLD4¦HSP-60¦HSP60¦HSP65¦HuCHA60¦SPG13 | 95.1 | 91.9 | 98.8 | 93.7 | 138.1 | 141.7 | 100 | 100 | HSPD1 | BEWEGING (AD);MR (AD);OMIM (AD,AR);OXPHOS (AR);PCS (AR) | 5
3339 | HSPG2 | HSPG¦PLC¦PRCAN¦SJA¦SJS¦SJS1 | 119.1 | 122.2 | 99.2 | 97.7 | 158.3 | 162.7 | 100 | 99.9 | HSPG2 | ANEURYSM (AD);BLIND (AR);LENGTE (AR);OMIM (AR;AD);PCS (AR);SPIER (AR) | 6
3350 | HTR1A | 5-HT-1A¦5-HT1A¦5HT1a¦ADRB2RL1¦ADRBRL1¦G-21¦PFMCD | 173.3 | 159.4 | 100 | 100 | 166 | 162.9 | 100 | 100 | HTR1A | OMIM (AD) | 1
5654 | HTRA1 | ARMD7¦CADASIL2¦CARASIL¦HtrA¦L56¦ORF480¦PRSS11 | 93.1 | 92.1 | 75.8 | 72.3 | 92.7 | 95 | 87.2 | 83.2 | HTRA1 | DERM (AR);OMIM (AR;AD,AR);PCS (AR) | 3
27429 | HTRA2 | MGCA8¦OMI¦PARK13¦PRSS25 | 140.1 | 138 | 100 | 99.9 | 137.6 | 139.9 | 100 | 100 | HTRA2 | METAB (AR);MR (AR);OMIM (AR);OXPHOS (AR);PCS (AR) | 5
3064 | HTT | HD¦IT15¦LOMARS | 140.2 | 146 | 97.8 | 96.6 | 129.4 | 133.4 | 100 | 99.9 | HTT | OMIM (AD,AR) | 1
10075 | HUWE1 | ARF-BP1¦HECTH9¦HSPC272¦Ib772¦LASU1¦MRXST¦MULE¦URE-B1¦UREB1 | 91.5 | 94.5 | 99.2 | 95.8 | 128.5 | 131.9 | 100 | 100 | HUWE1 | CFA (XL);MR (XL);OMIM (XL) | 3
3373 | HYAL1 | HYAL-1¦LUCA1¦MPS9¦NAT6 | 114.4 | 115 | 100 | 100 | 156 | 158.6 | 100 | 100 | HYAL1 | DERM (AR);METAB (AR);OMIM (AR);PCS (AR) | 4
8692 | HYAL2 | LUCA2 | 165.4 | 175.3 | 100 | 100 | 148.6 | 149.5 | 100 | 100 | HYAL2 | CFA (AR);OMIM (AR) | 2
54768 | HYDIN | CILD5¦HYDIN1¦HYDIN2¦PPP1R31 | 126.8 | 130.9 | 99.9 | 99.3 | 145.2 | 149.6 | 100 | 100 | HYDIN | CILIO (AR);OMIM (AR);PCS (AR) | 3
219844 | HYLS1 | HLS | 182.2 | 183.5 | 100 | 100 | 145.5 | 150.4 | 100 | 100 | HYLS1 | CILIO (AR);LENGTE (AR);MR (AR);OMIM (AR);PCS (AR);SCHISIS (AR) | 6
10525 | HYOU1 | GRP-170¦Grp170¦HSP12A¦IMD59¦ORP-150¦ORP150 | 148.1 | 153 | 100 | 99.5 | 141.4 | 145.1 | 100 | 100 | HYOU1 | IMMUUN (AR);OMIM (AR) | 2
3376 | IARS1 | GRIDHH¦IARS¦ILERS¦ILRS¦IRS¦PRO0785 | 145.5 | 150.2 | 100 | 99.6 | 131.2 | 134.5 | 100 | 100 | IARS1 | LEVER (AR);MR (AR);OMIM (AR);PCS (AR) | 4
55699 | IARS2 | CAGSSS¦ILERS | 165.3 | 170.4 | 100 | 99.9 | 129.5 | 133.2 | 100 | 100 | IARS2 | LENGTE (AR);MR (AR);OMIM (AR);OXPHOS (AR);PCS (AR) | 5
200205 | IBA57 | C1orf69¦MMDS3¦SPG74 | 112.7 | 117.3 | 93.7 | 90.1 | 130.9 | 132.9 | 100 | 100 | IBA57 | BEWEGING (AR);MR (AR);OMIM (AR);OXPHOS (AR);PCS (AR) | 5
29851 | ICOS | AILIM¦CD278¦CVID1 | 179.6 | 184.9 | 99.9 | 99.8 | 124.5 | 126.9 | 100 | 100 | ICOS | IMMUUN (AR);OMIM (AR);PCS (AR) | 3
23308 | ICOSLG | B7-H2¦B7H2¦B7RP-1¦B7RP1¦B7h¦CD275¦GL50¦ICOS-L¦ICOSL¦LICOS | 152.4 | 161.7 | 99.5 | 98.8 | 253.2 | 248.1 | 100 | 100 | ICOSLG | IMMUUN (AR);OMIM (AR) | 2
3400 | ID4 | IDB4¦bHLHb27 | 139.6 | 129.8 | 87.6 | 82.5 | 84.8 | 85.4 | 98.9 | 93.1 | ID4 | LENGTE (AD);OMIM (AD) | 2
3417 | IDH1 | HEL-216¦HEL-S-26¦IDCD¦IDH¦IDP¦IDPC¦PICD | 86.8 | 91.4 | 93.3 | 80.1 | 139.6 | 144.4 | 100 | 100 | IDH1 | LENGTE (AD);OMIM (AD);TUMOR (AD) | 3
3418 | IDH2 | D2HGA2¦ICD-M¦IDH¦IDHM¦IDP¦IDPM¦mNADP-IDH | 108 | 111.5 | 99.7 | 97.4 | 134.8 | 138.1 | 100 | 99.8 | IDH2 | EPI (AD);LENGTE (AD);METAB (AR);OMIM (AD;UK,AR,AD,XL);TUMOR (AD) | 5
3419 | IDH3A | RP90 | 152.8 | 159.5 | 99.4 | 97.3 | 139.5 | 142.9 | 100 | 100 | IDH3A | BLIND (AR);OMIM (AR) | 2
3420 | IDH3B | RP46 | 149.6 | 150.2 | 95.4 | 95.4 | 149.1 | 151.6 | 100 | 100 | IDH3B | BLIND (AR);METAB (AR);OMIM (AR;UK,AR,AD,XL);PCS (AR) | 4
3422 | IDI1 | IPP1¦IPPI1 | 69.8 | 70.2 | 99.8 | 97.6 | 141.4 | 145.4 | 100 | 100 | IDI1 | METAB (AR);OMIM (AR) | 2
3423 | IDS | ID2S¦MPS2¦SIDS | 105 | 110.5 | 99.9 | 98 | 136.9 | 140.1 | 100 | 100 | IDS | LENGTE (XLR);METAB (XL);MR (XL);OMIM (XL;XLR) | 4
3425 | IDUA | IDA¦MPS1¦MPSI | 124.1 | 128.6 | 93.7 | 86.8 | 132.6 | 135.4 | 100 | 100 | IDUA | ANEURYSM (AR);DERM (AR);HART (AR);LENGTE (AR);METAB (AR);MR (AR);OMIM (AR);PCS (AR) | 8
51124 | IER3IP1 | HSPC039¦MEDS¦PRO2309 | 101 | 102.4 | 91.9 | 82.6 | 141.7 | 143.9 | 100 | 100 | IER3IP1 | EPI (AR);MR (AR);OMIM (AR);PCS (AR) | 4
64135 | IFIH1 | AGS7¦Hlcd¦IDDM19¦MDA-5¦MDA5¦RLR-2¦SGMRT1 | 129.7 | 137.3 | 99.7 | 98.4 | 138.9 | 144.5 | 100 | 100 | IFIH1 | EPI (AD);IMMUUN (AD,AR);LENGTE (AR);MR (AD);OMIM (AD;AR;AD,AR) | 5
387733 | IFITM5 | BRIL¦DSPA1¦Hrmp1¦OI5¦fragilis4 | 79.3 | 86.1 | 99.3 | 95.6 | 141.8 | 148.3 | 100 | 100 | IFITM5 | LENGTE (AD);OMIM (AD) | 2
3454 | IFNAR1 | AVP¦IFN-alpha-REC¦IFNAR¦IFNBR¦IFRC | 100.8 | 101.9 | 97.7 | 97.1 | 105.3 | 108 | 97.8 | 97.8 | IFNAR1 | IMMUUN (AR);OMIM (AR) | 2
3455 | IFNAR2 | IFN-R¦IFN-alpha-REC¦IFNABR¦IFNARB¦IMD45 | 159.9 | 160.2 | 100 | 99.7 | 134.4 | 138.5 | 100 | 100 | IFNAR2 | IMMUUN (AR);OMIM (AR);PCS (AR) | 3
3458 | IFNG | IFG¦IFI¦IMD69 | 186.4 | 190.2 | 100 | 100 | 124.5 | 127.4 | 100 | 100 | IFNG | ANEURYSM (AD);IMMUUN (AR);NIER (AD);OMIM (AD;AR) | 4
3459 | IFNGR1 | CD119¦IFNGR¦IMD27A¦IMD27B | 158.6 | 162.4 | 98.2 | 97.5 | 127 | 130.5 | 100 | 100 | IFNGR1 | IMMUUN (AD,AR);OMIM (AD,AR);PCS (AR) | 3
3460 | IFNGR2 | AF-1¦IFGR2¦IFNGT1¦IMD28 | 155.3 | 164.4 | 93.3 | 93.2 | 166.8 | 171.4 | 100 | 99.8 | IFNGR2 | IMMUUN (AR);OMIM (AR);PCS (AR) | 3
163702 | IFNLR1 | CRF2/12¦IFNLR¦IL-28R1¦IL28RA¦LICR2 | 124.1 | 122.6 | 99.4 | 97.1 | 142 | 144.7 | 100 | 100 | IFNLR1 | DOOF (AD);OMIM (AD) | 2
3475 | IFRD1 | PC4¦TIS7 | 150 | 155.4 | 99.7 | 98.6 | 135.8 | 138.9 | 100 | 100 | IFRD1 | HMSN (UK,AR,AD,XL);OMIM (UK,AR,AD,XL) | 2
55764 | IFT122 | CED¦CED1¦FAP80¦SPG¦WDR10¦WDR10p¦WDR140 | 135.3 | 140.5 | 100 | 99.6 | 132.9 | 136.5 | 100 | 100 | IFT122 | CFA (AR);CILIO (AR);DERM (AR);LENGTE (AR);NIER (AR);OMIM (AR);PCS (AR) | 7
9742 | IFT140 | MZSDS¦RP80¦SRTD9¦WDTC2¦c305C8.4¦c380F5.1¦gs114 | 119.3 | 124.5 | 99.8 | 98.8 | 147.6 | 152.3 | 100 | 100 | IFT140 | BLIND (AR);CILIO (AR);LENGTE (AR);LEVER (AR);NIER (AR);OMIM (AR);PCS (AR);SCHISIS (AR) | 8
26160 | IFT172 | BBS20¦NPHP17¦RP71¦SLB¦SRTD10¦osm-1¦wim | 104.8 | 107.8 | 99.9 | 99.1 | 142.3 | 145.7 | 100 | 100 | IFT172 | BLIND (AR);CILIO (AR);LENGTE (AR);LEVER (AR);MR (AR);NIER (AR);OMIM (AR);PCS (AR);SCHISIS (AR) | 9
11020 | IFT27 | BBS19¦FAP156¦RABL4¦RAYL | 132.4 | 135.3 | 100 | 100 | 134.7 | 137.4 | 100 | 100 | IFT27 | BLIND (AR);CILIO (AR);NIER (AR);OMIM (AR);PCS (AR) | 5
112752 | IFT43 | C14orf179¦CED3¦RP81¦SRTD18 | 131.3 | 134.3 | 100 | 100 | 122.3 | 124.2 | 100 | 100 | IFT43 | BLIND (AR);CFA (AR);CILIO (AR);DERM (AR);LENGTE (AR);LEVER (AR);NIER (AR);OMIM (AR);PCS (AR) | 9
51098 | IFT52 | C20orf9¦CGI-53¦NGD2¦NGD5 | 145 | 148.5 | 100 | 99.9 | 131.9 | 134.9 | 100 | 100 | IFT52 | BLIND (AR);CILIO (AR);LENGTE (AR);OMIM (AR);PCS (AR) | 5
55081 | IFT57 | ESRRBL1¦HIPPI¦MHS4R2¦OFD18 | 139.6 | 147.3 | 99.9 | 99.1 | 137.8 | 141.4 | 100 | 100 | IFT57 | OMIM (AR);PCS (AR);SCHISIS (AR) | 3
80173 | IFT74 | CCDC2¦CMG-1¦CMG1 | 92.6 | 95.2 | 98.4 | 93.9 | 113.2 | 116 | 100 | 100 | IFT74 | BLIND (AR);OMIM (AR);PCS (AR) | 3
57560 | IFT80 | ATD2¦FAP167¦SRTD2¦WDR56 | 76.5 | 78.3 | 97.6 | 88.2 | 131.8 | 135.2 | 100 | 100 | IFT80 | CILIO (AR);LENGTE (AR);OMIM (AR);PCS (AR);SCHISIS (AR) | 5
28981 | IFT81 | CDV-1¦CDV-1R¦CDV1¦CDV1R¦DV1¦SRTD19 | 103.1 | 108.2 | 93.5 | 90.1 | 96.4 | 99.3 | 95 | 94.9 | IFT81 | BLIND (AR);CILIO (AR);LENGTE (AR);MR (AR);OMIM (AR);PCS (AR) | 6
8100 | IFT88 | D13S1056E¦DAF19¦TG737¦TTC10¦hTg737 | 108.9 | 112 | 99.6 | 97.3 | 111.6 | 115 | 100 | 100 | IFT88 | CFA (AD);OMIM (AD) | 2
3476 | IGBP1 | ALPHA-4¦IBP1¦alpha4 | 106.7 | 111.3 | 99.5 | 96.2 | 140.2 | 144.6 | 100 | 100 | IGBP1 | MR (XL);OMIM (XL;XLR) | 2
3479 | IGF1 | IGF¦IGF-I¦IGFI¦MGF | 98.4 | 102.5 | 100 | 99.9 | 139.3 | 143 | 100 | 100 | IGF1 | LENGTE (AR);MR (AR);OMIM (AR);PCS (AR) | 4
3480 | IGF1R | CD221¦IGFIR¦IGFR¦JTK13 | 125.2 | 128.7 | 100 | 99.9 | 145.8 | 150.1 | 100 | 100 | IGF1R | LENGTE (AD,AR);MR (AD,AR);OMIM (AD,AR);PCS (AR) | 4
3481 | IGF2 | C11orf43¦GRDF¦IGF-II¦PP9974¦SRS3 | 115.7 | 119.6 | 100 | 100 | 179 | 185.7 | 100 | 100 | IGF2 | LENGTE (AD,IMP);OMIM (AD,IMP) | 2
3482 | IGF2R | CD222¦CI-M6PR¦CIMPR¦M6P-R¦M6P/IGF2R¦MPR 300¦MPR1¦MPR300¦MPRI | 127 | 133.6 | 98.9 | 97.3 | 135.2 | 139.5 | 99.9 | 99.7 | IGF2R | OMIM (UK,AR,AD,XL) | 1
3483 | IGFALS | ACLSD¦ALS | 94.9 | 83.8 | 99.9 | 99.6 | 142.4 | 141.9 | 100 | 100 | IGFALS | LENGTE (AD,AR);OMIM (AD,AR;UK,AR,AD,XL);PCS (AR) | 3
3490 | IGFBP7 | AGM¦FSTL2¦IBP-7¦IGFBP-7¦IGFBP-7v¦IGFBPRP1¦MAC25¦PSF¦RAMSVPS¦TAF | 70.4 | 73.4 | 92.7 | 87.2 | 133.6 | 132.6 | 100 | 100 | IGFBP7 | OMIM (AR);PCS (AR) | 2
3501 | IGHG2 |  | 28.8 | 26.2 | 68.8 | 49.6 | 245.3 | 250.8 | 100 | 100 | IGHG2 | OMIM (UK,AR,AD,XL) | 1
3507 | IGHM | AGM1¦MU¦VH | 160 | 170.9 | 100 | 100 | 142.4 | 145.8 | 100 | 100 | IGHM | IMMUUN (AR);OMIM (AR);PCS (AR) | 3
3508 | IGHMBP2 | CATF1¦CMT2S¦HCSA¦HMN6¦SMARD1¦SMUBP2¦ZFAND7 | 113.5 | 118.2 | 98.8 | 95.1 | 140.7 | 145 | 100 | 100 | IGHMBP2 | AKI (AR);HMSN (AR);OMIM (AR);PCS (AR);SPIER (AR) | 5
3514 | IGKC | HCAK1¦IGKCD¦Km | 131.4 | 127.4 | 100 | 100 | 167.1 | 171.8 | 100 | 100 | IGKC | OMIM (AR);PCS (AR) | 2
3543 | IGLL1 | 14.1¦AGM2¦CD179b¦IGL1¦IGL5¦IGLJ14.1¦IGLL¦IGO¦IGVPB¦VPREB2 | 91.6 | 91.1 | 99.9 | 96.9 | 183.6 | 183.6 | 100 | 100 | IGLL1 | IMMUUN (AR);OMIM (AR);PCS (AR) | 3
3547 | IGSF1 | CHTE¦IGCD1¦IGDC1¦INHBP¦PGSF2¦p120 | 84.8 | 88.4 | 99.5 | 96.3 | 133.4 | 137.4 | 100 | 100 | IGSF1 | LENGTE (XLR);OMIM (XLR) | 2
285313 | IGSF10 | CMF608 | 219.7 | 220 | 100 | 100 | 158 | 158.5 | 100 | 100 | IGSF10 | DSD (AD);HH (AD);OMIM (AD) | 3
3321 | IGSF3 | EWI-3¦LCDD¦V8 | 103.4 | 101.6 | 95.4 | 94 | 164.4 | 168.4 | 100 | 100 | IGSF3 | OMIM (AR) | 1
3549 | IHH | BDA1¦HHG2 | 146.8 | 150.3 | 100 | 100 | 159.5 | 158.2 | 100 | 100 | IHH | LENGTE (AD,AR);OMIM (AD,AR);PCS (AR) | 3
3551 | IKBKB | IKK-beta¦IKK2¦IKKB¦IMD15¦IMD15A¦IMD15B¦NFKBIKB | 130.5 | 133.8 | 99.8 | 97.4 | 123.2 | 126.4 | 100 | 100 | IKBKB | IMMUUN (AD,AR);LENGTE (AR);OMIM (AD,AR);PCS (AR) | 4
8517 | IKBKG | AMCBX1¦EDAID1¦FIP-3¦FIP3¦Fip3p¦IKK-gamma¦IKKAP1¦IKKG¦IMD33¦IP¦IP1¦IP2¦IPD2¦NEMO¦ZC2HC9 | 60 | 62.9 | 84.1 | 77.2 | 130.5 | 134.1 | 100 | 100 | IKBKG | CFA (XL);DERM (XL);IMMUUN (XL);LENGTE (XL);MR (XL);OMIM (XL) | 6
10320 | IKZF1 | CVID13¦Hs.54452¦IK1¦IKAROS¦LYF1¦LyF-1¦PPP1R92¦PRO0758¦ZNFN1A1 | 182.5 | 188 | 99.3 | 99.3 | 138.8 | 141.2 | 100 | 100 | IKZF1 | BMF (AD);IMMUUN (AD);OMIM (AD);TUMOR (AD) | 4
64376 | IKZF5 | PEGASUS¦THC7¦ZNFN1A5 | 224.6 | 176.8 | 100 | 100 | 141.9 | 142.4 | 100 | 100 | IKZF5 | BMF (AD);HEMOS (AD);OMIM (AD) | 3
3586 | IL10 | CSIF¦GVHDS¦IL-10¦IL10A¦TGIF | 106.4 | 109.7 | 99.8 | 98.2 | 138.4 | 142.3 | 100 | 100 | IL10 | ANEURYSM (AD);IMMUUN (AR);OMIM (AR;AD) | 3
3587 | IL10RA | CD210¦CD210a¦CDW210A¦HIL-10R¦IL-10R1¦IL10R | 154.2 | 151.8 | 100 | 100 | 148.2 | 150.2 | 100 | 100 | IL10RA | IMMUUN (AR);OMIM (AR);PCS (AR) | 3
3588 | IL10RB | CDW210B¦CRF2-4¦CRFB4¦D21S58¦D21S66¦IL-10R2 | 147.4 | 157.2 | 99.8 | 98 | 131.1 | 135.9 | 100 | 100 | IL10RB | IMMUUN (AR);OMIM (AR);PCS (AR) | 3
3590 | IL11RA | CRSDA | 154.4 | 155.5 | 100 | 99.9 | 146.4 | 150.5 | 100 | 100 | IL11RA | CFA (AR);OMIM (AR);PCS (AR) | 3
3593 | IL12B | CLMF¦CLMF2¦IL-12B¦IMD28¦IMD29¦NKSF¦NKSF2 | 111.4 | 118.2 | 100 | 99.3 | 141 | 146.6 | 100 | 100 | IL12B | IMMUUN (AR);OMIM (AR);PCS (AR) | 3
3594 | IL12RB1 | CD212¦IL-12R-BETA1¦IL12RB¦IMD30 | 117.5 | 121.8 | 98.9 | 96.3 | 131.4 | 134.5 | 94.1 | 94.1 | IL12RB1 | IMMUUN (AR);OMIM (AR);PCS (AR) | 3
112744 | IL17F | CANDF6¦IL-17F¦ML-1¦ML1 | 83.6 | 88.7 | 99.9 | 97.2 | 120.5 | 124.5 | 100 | 100 | IL17F | IMMUUN (AD);OMIM (UK,AR,AD,XL) | 2
23765 | IL17RA | CANDF5¦CD217¦CDw217¦IL-17RA¦IL17R¦IMD51¦hIL-17R | 135.6 | 129.6 | 100 | 99.4 | 144.8 | 146.6 | 100 | 100 | IL17RA | DERM (AR);IMMUUN (AR);OMIM (AR);PCS (AR) | 4
84818 | IL17RC | CANDF9¦IL17-RL¦IL17RL | 122.6 | 121 | 100 | 99.9 | 140.2 | 141.5 | 100 | 100 | IL17RC | IMMUUN (AR);OMIM (AR);PCS (AR) | 3
54756 | IL17RD | HH18¦IL-17RD¦IL17RLM¦SEF | 146.8 | 145.4 | 99.9 | 99.1 | 133.8 | 135.6 | 100 | 100 | IL17RD | DERM (AD);DSD (AD);HH (AD);OMIM (AD;AD,AR) | 4
10068 | IL18BP | FVH¦IL18BPa | 173.1 | 175.8 | 100 | 100 | 153.6 | 157.8 | 100 | 100 | IL18BP | IMMUUN (AR);OMIM (AR) | 2
3553 | IL1B | IL-1¦IL1-BETA¦IL1F2¦IL1beta | 130 | 133.6 | 100 | 100 | 118.5 | 123.6 | 100 | 100 | IL1B | ANEURYSM (AD);OMIM (AD) | 2
11141 | IL1RAPL1 | IL-1-RAPL-1¦IL-1RAPL-1¦IL1R8¦IL1RAPL¦IL1RAPL-1¦MRX10¦MRX21¦MRX34¦OPHN4¦TIGIRR-2 | 121.5 | 126 | 99.8 | 98.6 | 134.9 | 138 | 100 | 100 | IL1RAPL1 | MR (XL);OMIM (XLR) | 2
3557 | IL1RN | DIRA¦ICIL-1RA¦IL-1RN¦IL-1ra¦IL-1ra3¦IL1F3¦IL1RA¦IRAP¦MVCD4 | 152.3 | 154.6 | 100 | 100 | 122 | 125.4 | 100 | 100 | IL1RN | DERM (AR);IMMUUN (AR);LENGTE (AR);OMIM (AR);PCS (AR) | 5
3558 | IL2 | IL-2¦TCGF¦lymphokine | 82.1 | 84.5 | 94.5 | 88 | 120.2 | 123.5 | 100 | 100 | IL2 | IMMUUN (AR);OMIM (AR) | 2
59067 | IL21 | CVID11¦IL-21¦Za11 | 75.2 | 77 | 99.4 | 95.7 | 140.4 | 143.5 | 100 | 100 | IL21 | IMMUUN (AR);OMIM (AR) | 2
50615 | IL21R | CD360¦IMD56¦NILR | 139.4 | 145 | 100 | 100 | 142.8 | 143.5 | 100 | 100 | IL21R | IMMUUN (AR);OMIM (AR);PCS (AR) | 3
3559 | IL2RA | CD25¦IDDM10¦IL2R¦IMD41¦TCGFR¦p55 | 117.8 | 122.3 | 100 | 99.7 | 131.9 | 135.6 | 100 | 100 | IL2RA | IMMUUN (AR);OMIM (AR);PCS (AR) | 3
3560 | IL2RB | CD122¦IL15RB¦IMD63¦P70-75 | 117.6 | 117.9 | 100 | 99.7 | 140.2 | 142.8 | 100 | 100 | IL2RB | IMMUUN (AR);OMIM (AR);PCS (AR) | 3
3561 | IL2RG | CD132¦CIDX¦IL-2RG¦IMD4¦P64¦SCIDX¦SCIDX1 | 67.8 | 71.1 | 99.8 | 97.1 | 128 | 131.9 | 100 | 100 | IL2RG | IMMUUN (XL);LENGTE (XLR);OMIM (XLR);SCID (XL) | 4
133396 | IL31RA | CRL¦CRL3¦GLM-R¦GLMR¦GPL¦IL-31RA¦PLCA2¦PRO21384¦hGLM-R¦zcytoR17 | 138.3 | 141.1 | 99.9 | 99.9 | 141.5 | 145.6 | 100 | 100 | IL31RA | DERM (AD);OMIM (AD) | 2
26525 | IL36RN | FIL1¦FIL1(DELTA)¦FIL1D¦IL-36Ra¦IL1F5¦IL1HY1¦IL1L1¦IL1RP3¦IL36RA¦PSORP¦PSORS14 | 100.5 | 104.4 | 100 | 100 | 137.6 | 141.6 | 100 | 100 | IL36RN | DERM (AR);IMMUUN (AR);OMIM (AR);PCS (AR) | 4
3570 | IL6R | CD126¦HIES5¦IL-1Ra¦IL-6R¦IL-6R-1¦IL-6RA¦IL6Q¦IL6QTL¦IL6RA¦IL6RQ¦gp80 | 148 | 153.1 | 98.4 | 94.2 | 123.7 | 128.2 | 92.8 | 92.7 | IL6R | ANEURYSM (AD);IMMUUN (AR);OMIM (AR;AD) | 3
3572 | IL6ST | CD130¦CDW130¦GP130¦HIES4¦IL-6RB¦sGP130 | 111 | 112.4 | 96.4 | 90.3 | 130.4 | 133.7 | 100 | 100 | IL6ST | CFA (AR);IMMUUN (AD,AR);LENGTE (AR);OMIM (AR;AD,AR;UK,AR,AD,XL);PCS (AR) | 5
3575 | IL7R | CD127¦CDW127¦IL-7R-alpha¦IL7RA¦ILRA | 150.3 | 147.7 | 100 | 99.8 | 144.9 | 149.6 | 100 | 100 | IL7R | IMMUUN (AR);OMIM (AR);PCS (AR);SCID (AR) | 4
286676 | ILDR1 | DFNB42¦ILDR1alpha¦ILDR1alpha'¦ILDR1beta | 118.2 | 117.9 | 99.9 | 98.4 | 142.2 | 147.2 | 100 | 100 | ILDR1 | DOOF (AR);OMIM (AR);PCS (AR) | 3
3611 | ILK | HEL-S-28¦ILK-1¦ILK-2¦P59¦p59ILK | 154.5 | 156.1 | 100 | 100 | 146.4 | 148.4 | 100 | 100 | ILK | HART (AD);OMIM (AD) | 2
3612 | IMPA1 | IMP¦IMPA¦MRT59 | 81.3 | 84 | 97 | 87 | 130.6 | 133.8 | 100 | 100 | IMPA1 | MR (AR);OMIM (AR);PCS (AR) | 3
3614 | IMPDH1 | IMPD¦IMPD1¦IMPDH-I¦LCA11¦RP10¦sWSS2608 | 58.9 | 57.5 | 87.9 | 80.2 | 134.4 | 137.4 | 100 | 100 | IMPDH1 | BLIND (AD);METAB (AR);OMIM (AR;AD) | 3
3617 | IMPG1 | GP147¦IPM150¦SPACR¦VMD4 | 106.8 | 110.6 | 99.7 | 98.5 | 132.3 | 132.9 | 100 | 100 | IMPG1 | BLIND (AD);OMIM (AD) | 2
50939 | IMPG2 | IPM200¦RP56¦SPACRCAN¦VMD5 | 147.3 | 150.2 | 99.8 | 98.4 | 147.1 | 149.6 | 100 | 100 | IMPG2 | BLIND (AD,AR);OMIM (AD,AR);PCS (AR) | 3
64423 | INF2 | C14orf151¦C14orf173¦CMTDIE¦FSGS5¦pp9484 | 93.7 | 89.3 | 86.7 | 83.8 | 142.8 | 143.2 | 100 | 100 | INF2 | HMSN (AD);NIER (AD);OMIM (AD) | 3
3621 | ING1 | p24ING1c¦p33¦p33ING1¦p33ING1b¦p47¦p47ING1a | 155.9 | 142.9 | 100 | 99.9 | 155.7 | 161.6 | 100 | 100 | ING1 | OMIM (UK,AR,AD,XL) | 1
54617 | INO80 | INO80A¦INOC1 | 110.4 | 114.7 | 100 | 99.1 | 130.9 | 135.2 | 100 | 100 | INO80 | IMMUUN (AR);OMIM (AR) | 2
56623 | INPP5E | CORS1¦CPD4¦JBTS1¦MORMS¦PPI5PIV¦pharbin | 105.9 | 107.5 | 97.1 | 92.7 | 145.2 | 148.5 | 100 | 100 | INPP5E | BLIND (AR);CILIO (AR);METAB (AR);MR (AR);NIER (AR);OMIM (AR);PCS (AR) | 7
51763 | INPP5K | MDCCAID¦PPS¦SKIP | 105.4 | 109.2 | 100 | 100 | 134.7 | 137.8 | 100 | 100 | INPP5K | MR (AR);OMIM (AR);PCS (AR);SPIER (AR) | 4
3636 | INPPL1 | OPSMD¦SHIP2 | 128 | 131 | 98.4 | 94.5 | 141.3 | 145.1 | 99.9 | 99.7 | INPPL1 | LENGTE (AR);METAB (AR);OMIM (AR);PCS (AR) | 4
3630 | INS | IDDM¦IDDM1¦IDDM2¦ILPR¦IRDN¦MODY10¦PNDM4 | 60.2 | 62.1 | 99.9 | 97.9 | 149.9 | 156 | 100 | 100 | INS | OMIM (AD,AR) | 1
3640 | INSL3 | RLF¦RLNL¦ley-I-L | 55 | 54.5 | 80.6 | 78.3 | 115.6 | 118.5 | 80.7 | 80.7 | INSL3 | OMIM (AD) | 1
3643 | INSR | CD220¦HHF5 | 132.7 | 138.2 | 97.8 | 94.7 | 133.9 | 137.8 | 99.9 | 99.2 | INSR | DERM (AD,AR);IMMUUN (AR);LEVER (AD,AR);METAB (AD);OMIM (AD,AR);PCS (AR) | 6
26173 | INTS1 | INT1¦NDCAGF¦NET28 | 115.1 | 119.2 | 99.8 | 98.5 | 147.1 | 151 | 100 | 100 | INTS1 | MR (AD);OMIM (AD;AR;UK,AR,AD,XL);PCS (AR) | 3
55656 | INTS8 | C8orf52¦INT8¦NEDCHS | 130.1 | 135 | 99.9 | 98.8 | 114 | 117 | 100 | 100 | INTS8 | OMIM (AR);PCS (AR) | 2
27152 | INTU | CPLANE4¦INT¦OFD17¦PDZD6¦PDZK6¦SRTD20 | 139.3 | 141.9 | 99.7 | 98.1 | 120 | 122.6 | 100 | 100 | INTU | CFA (AR);CILIO (AR);LENGTE (AR);NIER (AR);OMIM (AR);PCS (AR);SCHISIS (AR) | 7
27130 | INVS | INV¦NPH2¦NPHP2 | 160.5 | 163.7 | 100 | 100 | 135.8 | 139.8 | 100 | 100 | INVS | BLIND (AR);CILIO (AR);LEVER (AR);NIER (AR);OMIM (AR);PCS (AR) | 6
253430 | IPMK |  | 102.4 | 112.5 | 99.2 | 92 | 134.9 | 136.6 | 100 | 100 | IPMK | OMIM (AD);TUMOR (AD) | 2
9657 | IQCB1 | NPHP5¦PIQ¦SLSN5 | 107.9 | 113.4 | 93.9 | 85 | 120.8 | 124.6 | 100 | 100 | IQCB1 | BLIND (AR);CILIO (AR);NIER (AR);OMIM (AR);PCS (AR) | 5
23288 | IQCE | 1700028P05Rik¦PAPA7 | 136.6 | 140 | 99.9 | 98.8 | 124.8 | 127.7 | 100 | 100 | IQCE | OMIM (AR) | 1
9922 | IQSEC1 | ARF-GEP100¦ARFGEP100¦BRAG2¦GEP100¦IDDSSBA | 102.6 | 93.4 | 89.1 | 86.3 | 127.5 | 129.8 | 97.6 | 95.2 | IQSEC1 | MR (AR);OMIM (AR);PCS (AR) | 3
23096 | IQSEC2 | BRAG1¦IQ-ArfGEF¦MRX1¦MRX18¦MRX78 | 74.1 | 72.4 | 96.8 | 88.6 | 127.9 | 131.9 | 99.4 | 98.4 | IQSEC2 | EPI (XL);MR (XL);OMIM (XL) | 3
3654 | IRAK1 | IRAK¦pelle | 75.2 | 76.4 | 99.3 | 94.9 | 121.2 | 122.6 | 99.9 | 99.4 | IRAK1 | IMMUUN (XL);OMIM (XL) | 2
51135 | IRAK4 | IMD67¦IPD1¦IRAK-4¦NY-REN-64¦REN64 | 111.8 | 116.9 | 99.8 | 97.7 | 133.8 | 138.5 | 100 | 100 | IRAK4 | IMMUUN (AR);OMIM (AR;UK,AR,AD,XL);PCS (AR) | 3
3658 | IREB2 | ACO3¦IRE-BP 2¦IRE-BP2¦IRP2¦IRP2AD¦NDCAMA | 147.7 | 154.2 | 100 | 99.8 | 134.8 | 139 | 100 | 100 | IREB2 | METAB (AR);OMIM (AR);PCS (AR) | 3
3659 | IRF1 | IRF-1¦MAR | 148.1 | 150.4 | 100 | 100 | 120.6 | 123.2 | 100 | 100 | IRF1 | OMIM (UK,AR,AD,XL) | 1
359948 | IRF2BP2 | CVID14 | 88.8 | 79.7 | 93.9 | 77.7 | 118.1 | 116.6 | 100 | 99.9 | IRF2BP2 | IMMUUN (AD);OMIM (AD) | 2
64207 | IRF2BPL | C14orf4¦EAP1¦NEDAMSS | 178.4 | 160.3 | 99.5 | 95 | 136.6 | 143.9 | 99.9 | 99.2 | IRF2BPL | BEWEGING (AD);EPI (AD);MR (AD);OMIM (AD) | 4
3661 | IRF3 | IIAE7 | 131.8 | 140.7 | 100 | 99.8 | 157.1 | 160.4 | 100 | 100 | IRF3 | IMMUUN (AD);OMIM (AD) | 2
3662 | IRF4 | LSIRF¦MUM1¦NF-EM5¦SHEP8 | 207.3 | 220.9 | 100 | 100 | 138.5 | 142.8 | 100 | 100 | IRF4 | DERM (AD);IMMUUN (AD,AR);OMIM (AD;AD,AR) | 3
3664 | IRF6 | LPS¦OFC6¦PIT¦PPS¦PPS1¦VWS¦VWS1 | 84.8 | 91.7 | 99.6 | 95.9 | 151 | 156.3 | 100 | 100 | IRF6 | CFA (AD);DERM (AD);DSD (AD);OMIM (AD);SCHISIS (AD) | 5
3665 | IRF7 | IMD39¦IRF-7¦IRF-7H¦IRF7A¦IRF7B¦IRF7C¦IRF7H | 120.8 | 126.8 | 100 | 99.9 | 195.4 | 199 | 100 | 100 | IRF7 | IMMUUN (AR);OMIM (AR);PCS (AR) | 3
3394 | IRF8 | H-ICSBP¦ICSBP¦ICSBP1¦IMD32A¦IMD32B¦IRF-8 | 110.9 | 113.2 | 99 | 95.7 | 135.5 | 139.8 | 100 | 100 | IRF8 | IMMUUN (AD,AR);OMIM (AD,AR);PCS (AR) | 3
10379 | IRF9 | IRF-9¦ISGF3¦ISGF3G¦p48 | 139.7 | 138.5 | 100 | 100 | 143.7 | 147.7 | 100 | 100 | IRF9 | IMMUUN (AR);OMIM (AR);PCS (AR) | 3
345611 | IRGM | IFI1¦IRGM1¦LRG-47¦LRG47 | 117.2 | 124.7 | 100 | 100 | 146.7 | 154.4 | 100 | 100 | IRGM | IMMUUN (AD);OMIM (AD) | 2
8471 | IRS4 | CHNG9¦IRS-4¦PY160 | 161.5 | 147 | 100 | 100 | 145.9 | 149.4 | 100 | 100 | IRS4 | OMIM (XLR) | 1
79192 | IRX1 | IRX-5¦IRXA1 | 149.1 | 135.1 | 87.4 | 81.3 | 154.1 | 150.5 | 97.7 | 94 | IRX1 | BLIND (AD);OMIM (AD) | 2
153572 | IRX2 | IRXA2 | 60.2 | 48.8 | 92.9 | 76.5 | 123.2 | 121.7 | 100 | 99.7 | IRX2 | ANEURYSM (AD);OMIM (AD) | 2
50805 | IRX4 | IRXA3 | 145.8 | 126.7 | 98 | 94.8 | 141.5 | 139.8 | 100 | 100 | IRX4 | ANEURYSM (AD);OMIM (AD) | 2
10265 | IRX5 | HMMS¦IRX-2a¦IRXB2 | 110.7 | 101.5 | 99.9 | 98.2 | 139.1 | 145.4 | 100 | 99.8 | IRX5 | OMIM (AR);PCS (AR) | 2
81689 | ISCA1 | HBLD2¦ISA1¦MMDS5¦hIscA | 58.4 | 54.5 | 94.2 | 85.9 | 128.8 | 131.6 | 95.1 | 95.1 | ISCA1 | OMIM (AR);OXPHOS (AR);PCS (AR) | 3
122961 | ISCA2 | HBLD1¦ISA2¦MMDS4¦c14_5557 | 126.9 | 126.3 | 100 | 98.8 | 144.9 | 148.6 | 100 | 100 | ISCA2 | BEWEGING (AR);MR (AR);OMIM (AR);OXPHOS (AR);PCS (AR) | 5
23479 | ISCU | 2310020H20Rik¦HML¦ISU2¦NIFU¦NIFUN¦hnifU | 133.9 | 135.3 | 100 | 100 | 129.8 | 132 | 100 | 100 | ISCU | OMIM (AR);OXPHOS (AR);PCS (AR);SPIER (AR) | 4
9636 | ISG15 | G1P2¦IFI15¦IMD38¦IP17¦UCRP¦hUCRP | 150.3 | 150.7 | 100 | 100 | 145.4 | 146.6 | 100 | 100 | ISG15 | IMMUUN (AR);OMIM (AR);PCS (AR) | 3
83737 | ITCH | ADMFD¦AIF4¦AIP4¦NAPP1 | 129.6 | 133.7 | 91.6 | 91.3 | 128.8 | 132.2 | 95.9 | 95 | ITCH | IMMUUN (AR);METAB (AR);OMIM (AR);PCS (AR) | 4
3673 | ITGA2 | BR¦CD49B¦GPIa¦HPA-5¦VLA-2¦VLAA2 | 156 | 161.8 | 99.6 | 98.1 | 133.1 | 136.6 | 100 | 100 | ITGA2 | HEMOS (AD);OMIM (AD) | 2
3674 | ITGA2B | BDPLT16¦BDPLT2¦CD41¦CD41B¦GP2B¦GPIIb¦GT¦GTA¦HPA3¦PPP1R93 | 131.9 | 133 | 99.7 | 97.8 | 143.7 | 146.8 | 100 | 100 | ITGA2B | HEMOS (AD,AR);OMIM (AR;AD,AR);PCS (AR) | 3
3675 | ITGA3 | CD49C¦FRP-2¦GAP-B3¦GAPB3¦ILNEB¦MSK18¦VCA-2¦VL3A¦VLA3a | 154.4 | 162.2 | 99.5 | 97.4 | 142.2 | 145.7 | 100 | 100 | ITGA3 | DERM (AR);NIER (AR);OMIM (AR);PCS (AR) | 4
3655 | ITGA6 | CD49f¦ITGA6B¦VLA-6 | 156.6 | 162 | 99.9 | 98.9 | 122.6 | 126.4 | 100 | 100 | ITGA6 | ANEURYSM (AD);DERM (AR);OMIM (AR;AD);PCS (AR) | 4
3679 | ITGA7 |  | 138.7 | 142.3 | 99.6 | 98 | 135.7 | 139 | 100 | 100 | ITGA7 | MR (AR);OMIM (AR);PCS (AR);SPIER (AR) | 4
8516 | ITGA8 |  | 135.5 | 140.2 | 99.9 | 99.7 | 135.9 | 139.6 | 100 | 100 | ITGA8 | NIER (AR);OMIM (AR);PCS (AR) | 3
3689 | ITGB2 | CD18¦LAD¦LCAMB¦LFA-1¦MAC-1¦MF17¦MFI7 | 153.2 | 160.3 | 97.2 | 97.2 | 130.9 | 135.3 | 97.2 | 97.2 | ITGB2 | IMMUUN (AR);OMIM (AR);PCS (AR) | 3
3690 | ITGB3 | BDPLT16¦BDPLT2¦CD61¦GP3A¦GPIIIa¦GT | 118.2 | 122.8 | 100 | 99.4 | 137.1 | 140.1 | 100 | 100 | ITGB3 | HEMOS (AD,AR);OMIM (AD,AR);PCS (AR) | 3
3691 | ITGB4 | CD104¦GP150 | 149.9 | 156.1 | 98.4 | 96.2 | 140.7 | 144.8 | 100 | 100 | ITGB4 | DERM (AD,AR);OMIM (AD,AR);PCS (AR) | 3
3694 | ITGB6 | AI1H | 148.8 | 158.3 | 97.2 | 95.8 | 132.5 | 136 | 100 | 100 | ITGB6 | CFA (AR);DERM (AR);OMIM (AR);PCS (AR) | 4
3702 | ITK | EMT¦LPFS1¦LYK¦PSCTK2 | 122.7 | 126.2 | 100 | 98.9 | 135.6 | 139 | 100 | 100 | ITK | IMMUUN (AR);OMIM (AR);PCS (AR);TUMOR (AR) | 4
9445 | ITM2B | ABRI¦BRI¦BRI2¦BRICD2B¦E25B¦E3-16¦FBD¦RDGCA¦imBRI2 | 146.2 | 155.2 | 100 | 99.8 | 113.6 | 116.6 | 100 | 100 | ITM2B | OMIM (AD) | 1
3704 | ITPA | C20orf37¦DEE35¦HLC14-06-P¦ITPase¦My049¦NTPase¦dJ794I6.3 | 147.3 | 149.2 | 100 | 100 | 150.9 | 153.1 | 100 | 100 | ITPA | EPI (AR);HART (AR);METAB (AR);MR (AR);OMIM (AR);PCS (AR) | 6
3708 | ITPR1 | ACV¦CLA4¦INSP3R1¦IP3R¦IP3R1¦PPP1R94¦SCA15¦SCA16¦SCA29 | 146.3 | 152.4 | 100 | 99.9 | 131.3 | 135.6 | 100 | 100 | ITPR1 | BEWEGING (AD);BLIND (AD,AR);MR (AD);OMIM (AR;AD,AR);PCS (AR) | 5
3709 | ITPR2 | ANHD¦CFAP48¦INSP3R2¦IP3R2 | 152.1 | 156.8 | 99.9 | 99.3 | 133.8 | 137.9 | 100 | 100 | ITPR2 | OMIM (AR) | 1
3710 | ITPR3 | IP3R¦IP3R3 | 146.8 | 152.6 | 100 | 99.7 | 136.4 | 140.6 | 100 | 100 | ITPR3 | HMSN (AD);IMMUUN (AR);OMIM (AR;AD) | 3
6453 | ITSN1 | ITSN¦SH3D1A¦SH3P17 | 145 | 149.7 | 99.4 | 97.4 | 132.8 | 137.1 | 100 | 100 | ITSN1 | NIER (AR);OMIM (AR) | 2
50618 | ITSN2 | PRO2015¦SH3D1B¦SH3P18¦SWA¦SWAP | 133.2 | 138.8 | 98.8 | 96.5 | 131.1 | 134.9 | 100 | 100 | ITSN2 | NIER (AR);OMIM (AR) | 2
3712 | IVD | ACAD2¦IVDH | 97.9 | 101.1 | 100 | 100 | 134.9 | 138.6 | 100 | 100 | IVD | BMF (AR);METAB (AR);MR (AR);OMIM (AR);PCS (AR) | 5
10625 | IVNS1ABP | ARA3¦FLARA3¦HSPC068¦IMD70¦KLHL39¦ND1¦NS-1¦NS1-BP¦NS1BP | 147.9 | 154.1 | 99.9 | 98.4 | 143.6 | 147.8 | 100 | 100 | IVNS1ABP | IMMUUN (AD);OMIM (AD) | 2
389434 | IYD | C6orf71¦DEHAL1¦IYD-1¦TDH4 | 121.6 | 130.5 | 99.5 | 95.7 | 127.2 | 131.3 | 100 | 100 | IYD | OMIM (AR);PCS (AR) | 2
182 | JAG1 | AGS¦AGS1¦AHD¦AWS¦CD339¦DCHE¦HJ1¦JAGL1 | 142.7 | 147.4 | 97.7 | 96.8 | 153.6 | 157.4 | 100 | 100 | JAG1 | ANEURYSM (AD);BLIND (AD);CHD (AD);HART (AD);HMSN (AD);LEVER (AD);MR (AD);NIER (AD);OMIM (AD) | 9
84522 | JAGN1 | GL009¦SCN6 | 125.6 | 119.7 | 100 | 100 | 131.1 | 134.7 | 99.7 | 98 | JAGN1 | BMF (AR);IMMUUN (AR);OMIM (AR);PCS (AR) | 4
3716 | JAK1 | AIIDE¦JAK1A¦JAK1B¦JTK3 | 124.1 | 132.4 | 100 | 99.8 | 136.6 | 140.4 | 100 | 99.7 | JAK1 | IMMUUN (AD,AR);OMIM (AD,AR) | 2
3717 | JAK2 | JTK10 | 121.9 | 127.4 | 98.1 | 95.8 | 111.8 | 115.1 | 100 | 100 | JAK2 | HEMOS (AD);IJZER (AD);IMMUUN (AD,AR);OMIM (UK,AR,AD,XL;AD,AR) | 4
3718 | JAK3 | JAK-3¦JAK3_HUMAN¦JAKL¦L-JAK¦LJAK | 122.4 | 127.9 | 99.9 | 98.7 | 149 | 153.8 | 100 | 100 | JAK3 | IMMUUN (AR);OMIM (AR);PCS (AR);SCID (AR) | 4
58494 | JAM2 | C21orf43¦CD322¦IBGC8¦JAM-B¦JAMB¦PRO245¦VE-JAM¦VEJAM | 125.9 | 129 | 100 | 99.9 | 122.7 | 125.8 | 92.3 | 92.3 | JAM2 | BEWEGING (AR);OMIM (AR);PCS (AR) | 3
83700 | JAM3 | JAM-2¦JAM-3¦JAM-C¦JAMC | 143.9 | 149.8 | 100 | 99.9 | 132.6 | 135.6 | 100 | 100 | JAM3 | BEWEGING (AR);BLIND (AR);EPI (AR);MR (AR);OMIM (AR);PCS (AR) | 6
221037 | JMJD1C | KDM3C¦TRIP-8¦TRIP8 | 163.2 | 161.1 | 99.9 | 99.2 | 144.9 | 147.4 | 100 | 100 | JMJD1C | MR (AD);OMIM (AD) | 2
56704 | JPH1 | CMT2K¦JP-1¦JP1 | 162.3 | 164.8 | 100 | 99.9 | 175.6 | 178.6 | 100 | 100 | JPH1 | OMIM (AR;AD,AR);PCS (AR) | 2
57158 | JPH2 | CMH17¦JP-2¦JP2 | 93.5 | 82.5 | 95.5 | 80.3 | 150.3 | 151.3 | 100 | 100 | JPH2 | HART (AD);OMIM (AD) | 2
57338 | JPH3 | CAGL237¦HDL2¦JP-3¦JP3¦TNRC22 | 155.5 | 159.7 | 100 | 99.8 | 164.6 | 162.2 | 100 | 100 | JPH3 | OMIM (AD) | 1
3728 | JUP | CTNNG¦DP3¦DPIII¦PDGB¦PG¦PKGB | 123.7 | 128.4 | 100 | 99.5 | 138.9 | 143.7 | 100 | 100 | JUP | DERM (AD,AR);HART (AD,AR);OMIM (AD,AR);PCS (AR) | 4
8997 | KALRN | ARHGEF24¦CHD5¦CHDS5¦DUET¦DUO¦HAPIP¦TRAD | 135 | 141.8 | 99.9 | 99.6 | 132.8 | 136.2 | 100 | 100 | KALRN | OMIM (AR);PCS (AR) | 2
23189 | KANK1 | ANKRD15¦CPSQ2¦KANK | 150.9 | 140.7 | 100 | 100 | 151.3 | 151.6 | 100 | 100 | KANK1 | MR (AD);NIER (AR);OMIM (AD;UK,AR,AD,XL) | 3
25959 | KANK2 | ANKRD25¦MXRA3¦NPHS16¦PPKWH¦SIP | 151.5 | 154.4 | 100 | 100 | 148 | 150.5 | 100 | 100 | KANK2 | DERM (AR);NIER (AR);OMIM (AR);PCS (AR) | 4
284058 | KANSL1 | CENP-36¦KDVS¦KIAA1267¦MSL1v1¦NSL1¦hMSL1v1 | 180.7 | 179.7 | 99.9 | 99.2 | 256.2 | 260.8 | 100 | 100 | KANSL1 | EPI (AD);MR (AD);OMIM (AD);SCHISIS (AD) | 4
3735 | KARS1 | CMTRIB¦DEAPLE¦DFNB89¦KARS¦KARS2¦KRS¦LEPID | 128.1 | 133.2 | 100 | 99.9 | 137.1 | 141.1 | 100 | 100 | KARS1 | DOOF (AR);HMSN (AR);OMIM (AR);OXPHOS (AR);PCS (AR) | 5
7994 | KAT6A | ARTHS¦MOZ¦MRD32¦MYST-3¦MYST3¦RUNXBP2¦ZC2HC6A¦ZNF220 | 172.6 | 175.7 | 100 | 99.8 | 156.6 | 158.2 | 100 | 100 | KAT6A | MR (AD);OMIM (AD);SCHISIS (AD) | 3
23522 | KAT6B | GTPTS¦MORF¦MOZ2¦MYST4¦ZC2HC6B¦qkf¦querkopf | 185.2 | 171.3 | 99.6 | 98.3 | 147 | 149.3 | 100 | 100 | KAT6B | CFA (AD,AR);DERM (AD);DSD (AD);LENGTE (AD);MR (AD);OMIM (AD;AD,AR) | 6
84148 | KAT8 | LIGOWS¦MOF¦MYST1¦ZC2HC8¦hMOF | 114.1 | 118.4 | 99.9 | 98.8 | 129.4 | 132.1 | 100 | 100 | KAT8 | MR (AD);OMIM (AD) | 2
10300 | KATNB1 | KAT¦LIS6 | 133 | 136.6 | 100 | 99.9 | 132.4 | 134.9 | 100 | 100 | KATNB1 | BEWEGING (AR);EPI (AR);MR (AR);OMIM (AR);PCS (AR) | 5
23247 | KATNIP | JBTS26¦KIAA0556 | 139.9 | 142.8 | 100 | 99.9 | 142.4 | 146.4 | 100 | 100 | KIAA0556 | CILIO (AR);NIER (AR);OMIM (AR);PCS (AR) | 4
390594 | KBTBD13 | HCG1645727¦NEM6 | 115.3 | 102.9 | 99.8 | 95.8 | 148.4 | 142.2 | 100 | 100 | KBTBD13 | HMSN (AD);OMIM (AD);SPIER (AD) | 3
3736 | KCNA1 | AEMK¦EA1¦HBK1¦HUK1¦KV1.1¦MBK1¦MK1¦RBK1 | 166.5 | 166.8 | 100 | 99.9 | 186 | 187.8 | 100 | 100 | KCNA1 | BEWEGING (AD);EPI (AD);OMIM (AD) | 3
3737 | KCNA2 | DEE32¦EIEE32¦HBK5¦HK4¦HUKIV¦KV1.2¦MK2¦NGK1¦RBK2 | 162.9 | 160.9 | 100 | 99.6 | 179.1 | 179.8 | 100 | 100 | KCNA2 | BEWEGING (AD);EPI (AD);METAB (AD);MR (AD);OMIM (AD) | 5
3739 | KCNA4 | HBK4¦HK1¦HPCN2¦HUKII¦KCNA4L¦KCNA8¦KV1.4¦MCIDDS¦PCN2 | 165.2 | 148.6 | 100 | 100 | 169.6 | 170.3 | 100 | 100 | KCNA4 | MR (AR);OMIM (AR) | 2
3741 | KCNA5 | ATFB7¦HCK1¦HK2¦HPCN1¦KV1.5¦PCN1 | 157.9 | 150.1 | 100 | 98.5 | 203.6 | 203.8 | 100 | 100 | KCNA5 | HART (AD);OMIM (AD) | 2
3745 | KCNB1 | DEE26¦DRK1¦Kv2.1 | 168.6 | 157 | 100 | 99.6 | 160 | 159.1 | 100 | 100 | KCNB1 | EPI (AD);MR (AD);OMIM (AD) | 3
3746 | KCNC1 | EPM7¦KV3.1¦KV4¦NGK2 | 161.8 | 157.1 | 100 | 100 | 180.3 | 183.3 | 100 | 100 | KCNC1 | BEWEGING (AD);EPI (AD);MR (AD);OMIM (AD) | 4
3748 | KCNC3 | KSHIIID¦KV3.3¦SCA13 | 108.1 | 113.4 | 78.6 | 65.8 | 130.6 | 123.9 | 95 | 89.7 | KCNC3 | BEWEGING (AD);MR (AD);OMIM (AD) | 3
3751 | KCND2 | KV4.2¦RK5 | 183.3 | 190.4 | 100 | 100 | 145.9 | 146.6 | 100 | 100 | KCND2 | HART (AD);OMIM (AD) | 2
3752 | KCND3 | BRGDA9¦KCND3L¦KCND3S¦KSHIVB¦KV4.3¦SCA19¦SCA22 | 188 | 170.8 | 100 | 99.4 | 154.5 | 158.7 | 100 | 100 | KCND3 | BEWEGING (AD);HART (AD);OMIM (AD) | 3
3753 | KCNE1 | ISK¦JLNS¦JLNS2¦LQT2/5¦LQT5¦MinK | 402.2 | 438.4 | 100 | 100 | 273.6 | 275.1 | 100 | 100 | KCNE1 | DOOF (AR);HART (AD);OMIM (AD,AR);PCS (AR) | 4
9992 | KCNE2 | ATFB4¦LQT5¦LQT6¦MIRP1 | 155.3 | 165.4 | 100 | 97.2 | 168.6 | 168.3 | 100 | 100 | KCNE2 | HART (AD);OMIM (AD) | 2
10008 | KCNE3 | BRGDA6¦HOKPP¦HYPP¦MiRP2 | 155.2 | 166.8 | 100 | 100 | 145 | 147 | 100 | 100 | KCNE3 | HART (AD);OMIM (AD;UK,AR,AD,XL) | 2
23704 | KCNE4 | MIRP3 | 125.8 | 124.1 | 80.5 | 80.4 | 132.8 | 141.8 | 100 | 100 | KCNE4 | HART (AD);OMIM (AD) | 2
23630 | KCNE5 | KCNE1L | 108.5 | 103.6 | 98.6 | 91.8 | 128.1 | 133.4 | 100 | 100 | KCNE5 | HART (XL);OMIM (XL) | 2
3756 | KCNH1 | EAG¦EAG1¦Kv10.1¦TMBTS¦ZLS1¦h-eag¦hEAG¦hEAG1 | 176.6 | 173.4 | 98.7 | 98.7 | 156.9 | 163.6 | 98.7 | 98.7 | KCNH1 | DERM (AD);EPI (AD);MR (AD);OMIM (AD) | 4
3757 | KCNH2 | ERG-1¦ERG1¦H-ERG¦HERG¦HERG1¦Kv11.1¦LQT2¦SQT1 | 107.6 | 109.5 | 95.8 | 91.9 | 149.8 | 154.5 | 100 | 100 | KCNH2 | HART (AD);OMIM (AD) | 2
3758 | KCNJ1 | KIR1.1¦ROMK¦ROMK1 | 208.5 | 175.9 | 100 | 100 | 166.4 | 165.2 | 100 | 100 | KCNJ1 | NIER (AR);OMIM (AR);PCS (AR) | 3
3766 | KCNJ10 | BIRK-10¦KCNJ13-PEN¦KIR1.2¦KIR4.1¦SESAME | 153.5 | 157.5 | 89.3 | 89 | 150.3 | 152.3 | 100 | 100 | KCNJ10 | BEWEGING (AR);DOOF (AD,AR);EPI (AR);MR (AR);NIER (AR);OMIM (AR;AD,AR);PCS (AR) | 7
3767 | KCNJ11 | BIR¦HHF2¦IKATP¦KIR6.2¦MODY13¦PHHI¦PNDM2¦TNDM3 | 182.6 | 177.3 | 100 | 100 | 161.9 | 161.5 | 100 | 100 | KCNJ11 | EPI (AD);HART (AD,AR);METAB (AD,AR);MR (AD);OMIM (AD;AR;AD,AR);PCS (AR) | 6
3769 | KCNJ13 | KIR1.4¦KIR7.1¦LCA16¦SVD | 169.2 | 155 | 100 | 100 | 131.8 | 132 | 100 | 100 | KCNJ13 | BLIND (AD,AR);OMIM (AD,AR);PCS (AR) | 3
3759 | KCNJ2 | ATFB9¦HHBIRK1¦HHIRK1¦IRK1¦KIR2.1¦LQT7¦SQT3 | 184.7 | 183.9 | 100 | 100 | 168.1 | 165.7 | 100 | 100 | KCNJ2 | HART (AD);LENGTE (AD);OMIM (AD);SCHISIS (AD);SPIER (AD) | 5
3762 | KCNJ5 | CIR¦GIRK4¦KATP1¦KIR3.4¦LQT13 | 181.9 | 182.6 | 100 | 100 | 154.8 | 156.5 | 100 | 100 | KCNJ5 | HART (AD);NIER (AD);OMIM (AD) | 3
3763 | KCNJ6 | BIR1¦GIRK-2¦GIRK2¦KATP-2¦KATP2¦KCNJ7¦KIR3.2¦KPLBS¦hiGIRK2 | 187.1 | 191.5 | 100 | 100 | 169.7 | 169.4 | 100 | 100 | KCNJ6 | BEWEGING (AD);MR (AD);OMIM (AD) | 3
3764 | KCNJ8 | KIR6.1¦uKATP-1 | 149.4 | 139.1 | 100 | 100 | 142.4 | 143.6 | 100 | 100 | KCNJ8 | HART (AD);OMIM (AD) | 2
3777 | KCNK3 | K2p3.1¦OAT1¦PPH4¦TASK¦TASK-1¦TASK1¦TBAK1 | 131.5 | 126 | 97.5 | 95 | 163.7 | 165.6 | 100 | 100 | KCNK3 | HART (AD);OMIM (AD) | 2
50801 | KCNK4 | FHEIG¦K2p4.1¦TRAAK¦TRAAK1 | 179 | 182.7 | 99.1 | 97.4 | 137.1 | 139.5 | 100 | 100 | KCNK4 | MR (AD);OMIM (AD) | 2
51305 | KCNK9 | BIBARS¦K2p9.1¦KT3.2¦TASK-3¦TASK3¦TASK32 | 162 | 153.1 | 97.3 | 97.3 | 148.3 | 151.1 | 97.3 | 97.3 | KCNK9 | DERM (AD);MR (AD,IMP);OMIM (AD,IMP);SCHISIS (AD,IMP) | 4
3778 | KCNMA1 | BKTM¦CADEDS¦IEG16¦KCa1.1¦LIWAS¦MaxiK¦PNKD3¦SAKCA¦SLO¦SLO-ALPHA¦SLO1¦bA205K10.1¦hSlo¦mSLO1 | 117.2 | 122.3 | 94.4 | 93.6 | 138.4 | 141.7 | 100 | 100 | KCNMA1 | BEWEGING (AD);EPI (AD);MR (AD,AR);OMIM (AD,AR);PCS (AR) | 5
3782 | KCNN3 | KCa2.3¦SK3¦SKCA3¦ZLS3¦hSK3 | 140.4 | 127.8 | 100 | 99.7 | 155 | 151.9 | 100 | 100 | KCNN3 | HART (AD);OMIM (AD) | 2
3783 | KCNN4 | DHS2¦IK¦IK1¦IKCA1¦KCA4¦KCa3.1¦SK4¦hIKCa1¦hKCa4¦hSK4 | 150.3 | 152.8 | 100 | 99.4 | 131.3 | 133.6 | 100 | 100 | KCNN4 | OMIM (AD) | 1
3784 | KCNQ1 | ATFB1¦ATFB3¦JLNS1¦KCNA8¦KCNA9¦KVLQT1¦Kv1.9¦Kv7.1¦LQT¦LQT1¦RWS¦SQT2¦WRS | 129.6 | 131.9 | 93.3 | 90.6 | 138.7 | 138.4 | 100 | 99.8 | KCNQ1 | DOOF (AR);HART (AD);OMIM (AR;AD,AR);PCS (AR) | 4
10984 | KCNQ1OT1 | KCNQ1-AS2¦KCNQ10T1¦Kncq1¦KvDMR1¦KvLQT1-AS¦LIT1¦NCRNA00012 | 0 | 0 | 0 | 0 | 0 | 0 | 0 | 0 | KCNQ1OT1 | OMIM (AD) | 1
3785 | KCNQ2 | BFNC¦DEE7¦EBN¦EBN1¦ENB1¦HNSPC¦KCNA11¦KV7.2 | 111.8 | 113.6 | 91.3 | 89.8 | 160.6 | 165.7 | 100 | 100 | KCNQ2 | EPI (AD);MR (AD);OMIM (AD) | 3
3786 | KCNQ3 | BFNC2¦EBN2¦KV7.3 | 123 | 123.9 | 100 | 99.4 | 141.9 | 146.3 | 99.8 | 99.1 | KCNQ3 | EPI (AD);MR (AD);OMIM (AD) | 3
9132 | KCNQ4 | DFNA2¦DFNA2A¦KV7.4 | 152.1 | 156.2 | 97 | 95.7 | 123.5 | 125.1 | 96.4 | 93.9 | KCNQ4 | DOOF (AD);OMIM (AD) | 2
56479 | KCNQ5 | Kv7.5¦MRD46 | 161.6 | 164.4 | 97.8 | 95.5 | 130.3 | 133 | 100 | 100 | KCNQ5 | MR (AD);OMIM (AD) | 2
57582 | KCNT1 | DEE14¦EIEE14¦ENFL5¦KCa4.1¦SLACK¦Slo2.2¦bA100C15.2 | 127.3 | 129.7 | 96 | 95.2 | 133.6 | 136.4 | 98.6 | 97.3 | KCNT1 | EPI (AD);MR (AD);OMIM (AD) | 3
343450 | KCNT2 | DEE57¦EIEE57¦KCa4.2¦SLICK¦SLO2.1 | 121 | 125 | 99.4 | 97.1 | 131.4 | 135 | 100 | 100 | KCNT2 | EPI (AD);MR (AD);OMIM (AD) | 3
169522 | KCNV2 | KV11.1¦Kv8.2¦RCD3B | 116 | 111.4 | 100 | 99.9 | 158.4 | 156.8 | 100 | 100 | KCNV2 | BLIND (AR);OMIM (AR);PCS (AR) | 3
284252 | KCTD1 | C18orf5 | 125 | 116.2 | 97.3 | 88.8 | 147.4 | 154.5 | 99.9 | 99.4 | KCTD1 | OMIM (AD) | 1
79734 | KCTD17 |  | 102.2 | 104.8 | 100 | 99 | 136.5 | 140.2 | 100 | 100 | KCTD17 | OMIM (AD) | 1
51133 | KCTD3 | NY-REN-45 | 145.6 | 144 | 100 | 99.7 | 136.4 | 138.8 | 100 | 100 | KCTD3 | CILIO (AR);MR (AR);OMIM (AR) | 3
154881 | KCTD7 | CLN14¦EPM3 | 161.5 | 163.6 | 95 | 95 | 148.7 | 153.8 | 100 | 100 | KCTD7 | BEWEGING (AR);EPI (AR);MR (AR);OMIM (AR);PCS (AR) | 5
11014 | KDELR2 | ELP-1¦ELP1¦ERD2.2¦OI21 | 111.1 | 116.7 | 100 | 100 | 130.2 | 135.5 | 100 | 100 | KDELR2 | LENGTE (AR);OMIM (AR) | 2
126695 | KDF1 | C1orf172¦ECTD12 | 139.9 | 111.2 | 100 | 99.8 | 146.3 | 146.9 | 100 | 100 | KDF1 | CFA (AD);DERM (AD);OMIM (AD) | 3
23028 | KDM1A | AOF2¦BHC110¦CPRF¦KDM1¦LSD1 | 144.1 | 149.1 | 98.2 | 95.3 | 120.8 | 123.8 | 100 | 100 | KDM1A | CFA (AD);MR (AD);OMIM (AD) | 3
51780 | KDM3B | 5qNCA¦C5orf7¦DIJOS¦JMJD1B¦NET22 | 139.5 | 139.3 | 97.5 | 96.3 | 136.3 | 139.6 | 100 | 100 | KDM3B | MR (AD);OMIM (AD) | 2
10765 | KDM5B | CT31¦JARID1B¦MRT65¦PLU-1¦PLU1¦PPP1R98¦PUT1¦RBBP2H1A¦RBP2-H1 | 132.4 | 132.2 | 94.6 | 92.3 | 126 | 124.7 | 93.9 | 92.9 | KDM5B | MR (AR);OMIM (AR);PCS (AR) | 3
8242 | KDM5C | DXS1272E¦JARID1C¦MRX13¦MRXJ¦MRXSCJ¦MRXSJ¦SMCX¦XE169 | 111.5 | 109.2 | 99.8 | 97.9 | 145 | 148.3 | 100 | 100 | KDM5C | EPI (XL);MR (XL);OMIM (XL;XLR) | 3
7403 | KDM6A | KABUK2¦UTX¦bA386N14.2 | 111.6 | 114.8 | 96.1 | 88.7 | 129.7 | 132.4 | 100 | 99.9 | KDM6A | CFA (XL);IMMUUN (XL);MR (XL);OMIM (XL);SCHISIS (XL) | 5
23135 | KDM6B | JMJD3¦NEDCFSA | 167.3 | 161.3 | 98.8 | 97.9 | 161.5 | 160.7 | 100 | 100 | KDM6B | EPI (AD);MR (AD,AR);OMIM (AD;AD,AR) | 3
3791 | KDR | CD309¦FLK1¦VEGFR¦VEGFR2 | 138.5 | 143.5 | 100 | 99.8 | 140.5 | 144.3 | 100 | 100 | KDR | OMIM (UK,AR,AD,XL) | 1
2531 | KDSR | DHSR¦EKVP4¦FVT1¦SDR35C1 | 173.4 | 182.9 | 100 | 99.5 | 134.3 | 137.3 | 100 | 100 | KDSR | DERM (AR);HEMOS (AR);OMIM (AR) | 3
11081 | KERA | CNA2¦KTN¦SLRR2B | 194.2 | 204.3 | 100 | 100 | 157.4 | 158.5 | 100 | 100 | KERA | BLIND (AR);OMIM (AR);PCS (AR) | 3
154288 | KHDC3L | C6orf221¦ECAT1¦HYDM2 | 169.6 | 180.3 | 100 | 99.8 | 163.8 | 169.1 | 100 | 100 | KHDC3L | OMIM (AR);PCS (AR) | 2
9786 | KIAA0586 | JBTS23¦SRTD14¦Talpid3 | 138.2 | 143.8 | 97.3 | 93.1 | 121.4 | 125 | 95.8 | 95.8 | KIAA0586 | BLIND (AR);CILIO (AR);LENGTE (AR);MR (AR);OMIM (AR);PCS (AR);SCHISIS (AR) | 7
9851 | KIAA0753 | MNR¦OFIP | 140.9 | 148.6 | 100 | 99.3 | 129.7 | 133.2 | 100 | 100 | KIAA0753 | CILIO (AR);LENGTE (AR);OMIM (AR);PCS (AR) | 4
285600 | KIAA0825 | C5orf36¦PAPA10 | 128.6 | 130.4 | 99.4 | 97.7 | 118.8 | 121.4 | 100 | 100 | KIAA0825 | OMIM (AR) | 1
84162 | KIAA1109 | ALKKUCS¦FSA¦Tweek | 165.7 | 170.5 | 99.8 | 99.2 | 131.2 | 135.2 | 100 | 100 | KIAA1109 | AKI (AR);MR (AR);OMIM (AR);PCS (AR) | 4
57670 | KIAA1549 | RP86 | 133.9 | 133.5 | 97.9 | 96.4 | 139.3 | 141.6 | 98.8 | 98 | KIAA1549 | BLIND (AR);OMIM (AR);PCS (AR) | 3
57498 | KIDINS220 | ARMS¦SINO | 162.2 | 167.4 | 100 | 100 | 154.1 | 157.8 | 100 | 100 | KIDINS220 | BEWEGING (AD);MR (AD);OMIM (AD) | 3
3832 | KIF11 | EG5¦HKSP¦KNSL1¦MCLMR¦TRIP5 | 101 | 105.2 | 97.6 | 94.8 | 116.8 | 120.1 | 100 | 100 | KIF11 | BLIND (AD);DERM (AD);MR (AD);OMIM (AD) | 4
9928 | KIF14 | MCPH20¦MKS12 | 138.3 | 143.1 | 99.6 | 97.7 | 131.6 | 134.6 | 100 | 100 | KIF14 | CILIO (AR);MR (AR);NIER (AR);OMIM (AR);PCS (AR) | 5
547 | KIF1A | ATSV¦C2orf20¦HSN2C¦MRD9¦NESCAVS¦SPG30¦UNC104 | 114.3 | 114.7 | 97.4 | 95.2 | 140.5 | 144.4 | 98 | 98 | KIF1A | BEWEGING (AD,AR);HMSN (AR);HNPD (AR);MR (AD);OMIM (AD,AR);OXPHOS (AD);PCS (AR) | 7
23095 | KIF1B | CMT2¦CMT2A¦CMT2A1¦HMSNII¦KLP¦NBLST1 | 163 | 167.4 | 100 | 99.6 | 126.9 | 130.3 | 100 | 100 | KIF1B | HMSN (AD);OMIM (AD);TUMOR (AD) | 3
10749 | KIF1C | LTXS1¦SATX2¦SAX2¦SPAX2¦SPG58 | 153.7 | 157.4 | 100 | 100 | 152.2 | 155 | 100 | 100 | KIF1C | BEWEGING (AR);OMIM (AR);PCS (AR) | 3
55605 | KIF21A | CFEOM1¦FEOM1¦FEOM3A | 143 | 147.7 | 99.9 | 99.3 | 135.7 | 139.8 | 100 | 100 | KIF21A | BLIND (AD);OMIM (AD);SPIER (AD) | 3
3835 | KIF22 | A-328A3.2¦KID¦KNSL4¦OBP¦OBP-1¦OBP-2¦SEMDJL2 | 183.4 | 188.3 | 100 | 100 | 134.1 | 137.7 | 100 | 100 | KIF22 | LENGTE (AD);OMIM (AD) | 2
9493 | KIF23 | CHO1¦KNSL5¦MKLP-1¦MKLP1 | 163.1 | 167.9 | 99.5 | 96.3 | 122.4 | 126.1 | 100 | 100 | KIF23 | IJZER (AR);OMIM (AR) | 2
3796 | KIF2A | CDCBM3¦HK2¦KIF2 | 118.2 | 121.1 | 99.6 | 95.6 | 116.4 | 119.6 | 100 | 100 | KIF2A | MR (AD);OMIM (AD) | 2
9371 | KIF3B | FLA8¦HH0048¦KLP-11¦RP89 | 108.6 | 114.8 | 100 | 99.7 | 134.2 | 135.1 | 100 | 100 | KIF3B | BLIND (AR);MR (AD);OMIM (AD;AR) | 3
24137 | KIF4A | KIF4¦KIF4G1¦MRX100 | 92.1 | 94.1 | 99.4 | 95.7 | 120.5 | 123.8 | 100 | 100 | KIF4A | MR (XL);OMIM (XLR) | 2
3798 | KIF5A | ALS25¦D12S1889¦MY050¦NEIMY¦NKHC¦SPG10 | 135.6 | 141.4 | 100 | 99.9 | 122.4 | 125.6 | 100 | 100 | KIF5A | ALS (AD);BEWEGING (AD);EPI (AD);HMSN (AD);MR (AD);OMIM (AD) | 6
3800 | KIF5C | CDCBM2¦KINN¦NKHC¦NKHC-2¦NKHC2 | 119.4 | 123.5 | 99.9 | 98.8 | 169.2 | 174.2 | 99.8 | 99.8 | KIF5C | AKI (AD);MR (AD);OMIM (AD) | 3
374654 | KIF7 | ACLS¦AGBK¦HLS2¦JBTS12¦UNQ340 | 102.7 | 100 | 93.6 | 90.6 | 143.1 | 145.3 | 99.1 | 97.8 | KIF7 | BLIND (AR);CILIO (AR);LENGTE (AR);MR (AR);NIER (AR);OMIM (AR);PCS (AR);SCHISIS (AR) | 8
26128 | KIFBP | KBP¦KIAA1279¦KIF1BP¦TTC20 | 174.6 | 176.1 | 96.1 | 96.1 | 137.4 | 139.5 | 96.1 | 96.1 | KIFBP | MR (AR);OMIM (AR);PCS (AR);SCHISIS (AR) | 4
55243 | KIRREL1 | KIRREL¦NEPH1¦NPHS23 | 165.9 | 171.9 | 100 | 99.9 | 142.7 | 145.6 | 100 | 100 | KIRREL1 | NIER (AR);OMIM (AR) | 2
84623 | KIRREL3 | KIRRE¦MRD4¦NEPH2¦PRO4502 | 122.2 | 128.2 | 99.8 | 98.9 | 147.3 | 151.9 | 100 | 100 | KIRREL3 | MR (AD);OMIM (AD) | 2
3814 | KISS1 | HH13¦KiSS-1 | 64.1 | 62.5 | 100 | 98.3 | 143.5 | 146.1 | 100 | 100 | KISS1 | DSD (AR);HH (AR);OMIM (AR) | 3
84634 | KISS1R | AXOR12¦CPPB1¦GPR54¦HH8¦HOT7T175¦KISS-1R | 112.4 | 109.4 | 100 | 99.5 | 143.3 | 145.8 | 100 | 100 | KISS1R | DSD (AR);HH (AR);OMIM (AR;AD,AR);PCS (AR) | 4
3815 | KIT | C-Kit¦CD117¦MASTC¦PBT¦SCFR | 159.9 | 163.2 | 100 | 99.6 | 141.9 | 146.4 | 100 | 100 | KIT | DERM (AD);OMIM (UK,AR,AD,XL);TUMOR (AD) | 3
4254 | KITLG | DCUA¦DFNA69¦FPH2¦FPHH¦KL-1¦Kitl¦MGF¦SCF¦SF¦SHEP7¦SLF | 100.1 | 101.9 | 100 | 98.5 | 120.8 | 123.7 | 100 | 100 | KITLG | DERM (AD);DOOF (AD);OMIM (AD) | 3
55857 | KIZ | C20orf19¦HT013¦Kizuna¦NCRNA00153¦PLK1S1¦RP69 | 161 | 170.2 | 100 | 99.2 | 142 | 145.7 | 100 | 100 | KIZ | BLIND (AR);OMIM (AR);PCS (AR) | 3
9365 | KL | HFTC3 | 168.5 | 169.3 | 98.2 | 97.2 | 140.8 | 147.3 | 98.5 | 97.5 | KL | LENGTE (AR);NIER (AR);OMIM (AR;UK,AR,AD,XL);PCS (AR) | 4
152831 | KLB | BKL | 223.5 | 225.5 | 100 | 99.9 | 158 | 158.9 | 100 | 100 | KLB | DSD (AD);HH (AD);OMIM (AD) | 3
64837 | KLC2 |  | 125.3 | 129.2 | 99.2 | 97.9 | 131.1 | 134.3 | 100 | 100 | KLC2 | HMSN (AR);OMIM (AR);PCS (AR) | 3
10661 | KLF1 | EKLF¦EKLF/KLF1 | 100.4 | 87.9 | 100 | 97.8 | 146.2 | 146.8 | 100 | 100 | KLF1 | BMF (AD);IJZER (AD);OMIM (AD) | 3
7071 | KLF10 | EGR-alpha¦EGRA¦TIEG¦TIEG1 | 135.5 | 145 | 100 | 99.9 | 149.3 | 151.9 | 100 | 100 | KLF10 | HART (AD,AR);OMIM (AD,AR) | 2
8462 | KLF11 | FKLF¦FKLF1¦MODY7¦TIEG2¦Tieg3 | 194.7 | 202.6 | 100 | 99.4 | 158.2 | 161.3 | 100 | 100 | KLF11 | OMIM (UK,AR,AD,XL) | 1
1316 | KLF6 | BCD1¦CBA1¦COPEB¦CPBP¦GBF¦PAC1¦ST12¦ZF9 | 185.5 | 154.4 | 100 | 100 | 135.2 | 135.8 | 100 | 100 | KLF6 | OMIM (UK,AR,AD,XL) | 1
8609 | KLF7 | UKLF | 132.3 | 137.9 | 100 | 99.7 | 164.2 | 166 | 100 | 100 | KLF7 | MR (AD);OMIM (AD) | 2
317719 | KLHL10 | SPGF11 | 166.9 | 170.8 | 100 | 100 | 142.5 | 144.3 | 100 | 100 | KLHL10 | OMIM (AD) | 1
80311 | KLHL15 | HEL-S-305 | 179.1 | 173.9 | 100 | 99.7 | 151.8 | 153.4 | 100 | 100 | KLHL15 | MR (XL);OMIM (XLR) | 2
54800 | KLHL24 | DRE1¦EBSSH¦KRIP6 | 202.9 | 204.2 | 100 | 100 | 137.7 | 139.8 | 100 | 100 | KLHL24 | DERM (AD);HART (AR);OMIM (AD;AR) | 3
26249 | KLHL3 | PHA2D | 126.8 | 131 | 100 | 99.3 | 138.6 | 142 | 100 | 100 | KLHL3 | NIER (AD,AR);OMIM (AD,AR);PCS (AR) | 3
131377 | KLHL40 | KBTBD5¦NEM8¦SRYP¦SYRP | 136.6 | 134.3 | 100 | 100 | 146.2 | 147.9 | 100 | 100 | KLHL40 | AKI (AR);OMIM (AR;UK,AR,AD,XL);PCS (AR);SPIER (AR) | 4
10324 | KLHL41 | KBTBD10¦Krp1¦SARCOSIN | 221.6 | 218.5 | 100 | 99.9 | 142.1 | 143.8 | 100 | 100 | KLHL41 | AKI (AR);OMIM (AR);PCS (AR);SPIER (AR) | 4
55975 | KLHL7 | CISS3¦KLHL6¦PERCHING¦SBBI26 | 130.9 | 137.3 | 99.9 | 99.8 | 133.4 | 137.6 | 100 | 100 | KLHL7 | BLIND (AD);OMIM (AR;AD,AR);PCS (AR) | 3
55958 | KLHL9 |  | 230.8 | 222.5 | 100 | 100 | 165.8 | 166 | 100 | 100 | KLHL9 | OMIM (AD);SPIER (AD) | 2
9622 | KLK4 | AI2A1¦ARM1¦EMSP¦EMSP1¦KLK-L1¦PRSS17¦PSTS¦kallikrein | 169.5 | 182 | 100 | 100 | 137.3 | 140.5 | 100 | 100 | KLK4 | CFA (AR);DERM (AR);OMIM (AR);PCS (AR) | 4
3818 | KLKB1 | KLK3¦PKK¦PKKD¦PPK | 151.6 | 157.5 | 100 | 99.5 | 138.5 | 142.9 | 100 | 100 | KLKB1 | HEMOS (AR);OMIM (AR);PCS (AR) | 3
100144748 | KLLN | CWS4¦KILLIN | 150.3 | 122.3 | 100 | 100 | 179.4 | 186.7 | 100 | 100 | KLLN | DERM (AD);OMIM (UK,AR,AD,XL) | 2
4297 | KMT2A | ALL-1¦CXXC7¦HRX¦HTRX1¦MLL¦MLL1¦MLL1A¦TRX1¦WDSTS | 165.5 | 154.8 | 100 | 99.9 | 136.3 | 136.9 | 99.9 | 99.4 | KMT2A | LENGTE (AD);METAB (AR);MR (AD);OMIM (AD;AR) | 4
9757 | KMT2B | CXXC10¦DYT28¦HRX2¦MLL1B¦MLL2¦MLL4¦TRX2¦WBP-7¦WBP7 | 147.2 | 146.9 | 95.8 | 94 | 146 | 146 | 98.7 | 97.9 | KMT2B | BEWEGING (AD);MR (AD);OMIM (AD;AR);PCS (AR) | 4
58508 | KMT2C | HALR¦KLEFS2¦MLL3 | 174.4 | 167.6 | 92.2 | 91 | 163.2 | 162 | 100 | 100 | KMT2C | MR (AD);OMIM (AD) | 2
8085 | KMT2D | AAD10¦ALR¦CAGL114¦KABUK1¦KMS¦MLL2¦MLL4¦TNRC21 | 144.8 | 142.1 | 100 | 99.4 | 156.9 | 156.7 | 100 | 100 | KMT2D | ANEURYSM (AD);CFA (AD);CHD (AD);DERM (AD);HART (AD);IMMUUN (AD);METAB (AR);MR (AD);OMIM (AD;AR);SCHISIS (AD) | 10
55904 | KMT2E | HDCMC04P¦MLL5¦NKp44L¦ODLURO | 182.5 | 189.3 | 99.8 | 98.5 | 137.9 | 142 | 100 | 100 | KMT2E | MR (AD);OMIM (AD) | 2
51111 | KMT5B | CGI-85¦CGI85¦MRD51¦SUV420H1 | 203.1 | 201.9 | 99.9 | 99.1 | 146.8 | 148 | 100 | 100 | KMT5B | EPI (AD);MR (AD);OMIM (AD) | 3
3827 | KNG1 | BDK¦BK¦HMWK¦KNG | 177.7 | 167.1 | 100 | 100 | 131.5 | 134.1 | 100 | 100 | KNG1 | HEMOS (AR);OMIM (AR) | 2
57082 | KNL1 | AF15Q14¦CASC5¦CT29¦D40¦MCPH4¦PPP1R55¦Spc7¦hKNL-1¦hSpc105 | 132.6 | 121 | 99.2 | 98.1 | 120.2 | 119.4 | 98.9 | 98.8 | KNL1 | MR (AR);OMIM (AR);PCS (AR) | 3
11133 | KPTN | 2E4¦KICS4¦MRT41 | 141.7 | 143.1 | 100 | 100 | 140 | 143.3 | 100 | 100 | KPTN | EPI (AR);MR (AR);OMIM (AR);PCS (AR) | 4
3845 | KRAS | 'C-K-RAS¦C-K-RAS¦CFC2¦K-RAS2A¦K-RAS2B¦K-RAS4A¦K-RAS4B¦K-Ras¦K-Ras 2¦KI-RAS¦KRAS1¦KRAS2¦NS¦NS3¦OES¦RALD¦RASK2¦c-Ki-ras¦c-Ki-ras2 | 81.1 | 84.3 | 99.5 | 96.9 | 132.1 | 135.8 | 100 | 100 | KRAS | ANEURYSM (AD);BMF (AD);CHD (AD);DERM (AD);HART (AD);HEMOS (AD);IMMUUN (AD);LENGTE (AD);MR (AD);OMIM (AD;UK,AR,AD,XL);RAS (AD);TUMOR (AD) | 12
83999 | KREMEN1 | ECTD13¦KREMEN¦KRM1 | 158.8 | 162.3 | 97.7 | 94.4 | 132.3 | 136.4 | 99.5 | 97.9 | KREMEN1 | CFA (AR);OMIM (AR) | 2
889 | KRIT1 | CAM¦CCM1 | 114.5 | 119.1 | 100 | 99.3 | 129.3 | 133.3 | 100 | 100 | KRIT1 | OMIM (AD) | 1
3848 | KRT1 | CK1¦EHK¦EHK1¦EPPK¦K1¦KRT1A¦NEPPK | 105 | 110.4 | 98.7 | 95.6 | 187.1 | 193.4 | 100 | 100 | KRT1 | DERM (AD);OMIM (AD;AD,AR) | 2
3858 | KRT10 | BCIE¦BIE¦CK10¦EHK¦K10¦KPP | 154.8 | 129.9 | 100 | 99.3 | 173 | 175.1 | 100 | 100 | KRT10 | DERM (AD,AR);OMIM (AD,AR);PCS (AR) | 3
3859 | KRT12 | K12¦MECD1 | 165.3 | 167 | 99.7 | 97.8 | 203.9 | 207.6 | 100 | 100 | KRT12 | BLIND (AD);OMIM (AD) | 2
3860 | KRT13 | CK13¦K13¦WSN2 | 144.3 | 147.6 | 100 | 100 | 191.2 | 198.2 | 100 | 100 | KRT13 | DERM (AD);OMIM (AD) | 2
3861 | KRT14 | CK14¦EBS3¦EBS4¦K14¦NFJ | 47 | 46 | 89 | 81.9 | 199.1 | 202.3 | 100 | 100 | KRT14 | DERM (AD,AR);OMIM (AD,AR);PCS (AR) | 3
3868 | KRT16 | CK16¦FNEPPK¦K16¦K1CP¦KRT16A¦NEPPK¦PC1 | 35.9 | 36.5 | 74.2 | 56.5 | 190 | 194.4 | 100 | 100 | KRT16 | DERM (AD);OMIM (AD) | 2
3872 | KRT17 | 39.1¦CK-17¦K17¦PC¦PC2¦PCHC1 | 17 | 16.6 | 39.8 | 22.8 | 175.6 | 177.7 | 100 | 100 | KRT17 | DERM (AD);OMIM (AD) | 2
3875 | KRT18 | CK-18¦CYK18¦K18 | 46.7 | 38.8 | 86.7 | 70.9 | 124.5 | 128.1 | 100 | 100 | KRT18 | OMIM (AR);PCS (AR) | 2
3849 | KRT2 | CK-2e¦K2e¦KRT2A¦KRT2E¦KRTE | 137 | 139 | 100 | 99.8 | 172.1 | 174.6 | 100 | 100 | KRT2 | DERM (AD);OMIM (AD) | 2
147183 | KRT25 | ARWH3¦KRT24IRS1¦KRT25A | 147.9 | 149.4 | 100 | 100 | 165.9 | 169.2 | 100 | 100 | KRT25 | OMIM (AR) | 1
3850 | KRT3 | CK3¦K3¦MECD2 | 120.8 | 129 | 100 | 100 | 201.3 | 205.5 | 100 | 100 | KRT3 | BLIND (AD);OMIM (AD) | 2
3851 | KRT4 | CK-4¦CK4¦CYK4¦K4¦WSN1 | 151.3 | 150.6 | 100 | 99.7 | 162.1 | 164.1 | 100 | 100 | KRT4 | DERM (AD);OMIM (AD) | 2
3852 | KRT5 | CK5¦DDD¦DDD1¦EBS2¦K5¦KRT5A | 135.4 | 130.9 | 100 | 100 | 194 | 199 | 100 | 100 | KRT5 | DERM (AD);OMIM (AD;AD,AR);PCS (AR) | 3
3853 | KRT6A | CK-6C¦CK-6E¦CK6A¦CK6C¦CK6D¦K6A¦K6C¦K6D¦KRT6C¦KRT6D¦PC3 | 134.4 | 132.5 | 92.3 | 87.7 | 241.4 | 247.3 | 100 | 100 | KRT6A | DERM (AD);OMIM (UK,AR,AD,XL) | 2
3854 | KRT6B | CK-6B¦CK6B¦K6B¦KRTL1¦PC2¦PC4 | 123 | 121.3 | 93.6 | 88.6 | 265.4 | 269.3 | 100 | 100 | KRT6B | DERM (AD);OMIM (UK,AR,AD,XL) | 2
286887 | KRT6C | K6E¦KRT6E¦PPKNEFD | 117.7 | 115.5 | 88.3 | 81.3 | 211.4 | 219.8 | 99.9 | 99.8 | KRT6C | DERM (AD);OMIM (AD) | 2
112802 | KRT71 | HYPT13¦K6IRS1¦KRT6IRS¦KRT6IRS1 | 135 | 139.8 | 100 | 100 | 183.4 | 190.5 | 100 | 100 | KRT71 | DERM (AD);OMIM (AD) | 2
121391 | KRT74 | ADWH¦HTSS2¦HYPT3¦K6IRS4¦KRT5C¦KRT6IRS4 | 158 | 153.1 | 100 | 100 | 183.6 | 188.9 | 100 | 100 | KRT74 | DERM (AD);OMIM (AD,AR) | 2
9119 | KRT75 | CK-75¦K6HF¦K75¦KB18¦PFB¦hK6hf | 126.5 | 125.8 | 100 | 100 | 180.4 | 185.5 | 100 | 100 | KRT75 | DERM (AD);OMIM (AD) | 2
3856 | KRT8 | CARD2¦CK-8¦CK8¦CYK8¦K2C8¦K8¦KO | 40.3 | 38.9 | 90.6 | 69.6 | 157.7 | 162 | 100 | 100 | KRT8 | OMIM (AR);PCS (AR) | 2
3887 | KRT81 | HB1¦Hb-1¦K81¦KRTHB1¦MLN137¦ghHkb1¦hHAKB2-1 | 88.9 | 87.2 | 99.2 | 94.2 | 206.2 | 212.2 | 100 | 100 | KRT81 | DERM (AD);OMIM (AD) | 2
3889 | KRT83 | EKVP5¦HB3¦Hb-3¦KRTHB3¦MNLIX | 72.5 | 61.2 | 96.6 | 84.4 | 204 | 208.6 | 100 | 100 | KRT83 | DERM (AD);OMIM (AD;AD,AR) | 2
3891 | KRT85 | ECTD4¦HB5¦Hb-5¦K85¦KRTHB5¦hHb5 | 92.6 | 90 | 99 | 93.6 | 177.2 | 179.3 | 100 | 100 | KRT85 | DERM (AR);OMIM (AR);PCS (AR) | 3
3892 | KRT86 | HB6¦Hb1¦K86¦KRTHB1¦KRTHB6¦MNX | 80.7 | 76.2 | 99.7 | 96.3 | 217 | 222.8 | 100 | 100 | KRT86 | DERM (AD);OMIM (AD) | 2
3857 | KRT9 | CK-9¦EPPK¦K9 | 60 | 60.5 | 99.2 | 95 | 179.1 | 186.5 | 100 | 100 | KRT9 | DERM (AD);OMIM (AD) | 2
339855 | KY | MFM7 | 117.5 | 113.2 | 100 | 99.7 | 146.2 | 150 | 100 | 100 | KY | OMIM (AR);PCS (AR) | 2
8942 | KYNU | KYNUU¦VCRL2 | 127.9 | 131.5 | 99.6 | 97.1 | 129 | 132.5 | 100 | 100 | KYNU | OMIM (AR);PCS (AR) | 2
3897 | L1CAM | CAML1¦CD171¦HSAS¦HSAS1¦MASA¦MIC5¦N-CAM-L1¦N-CAML1¦NCAM-L1¦S10¦SPG1 | 131.2 | 134.8 | 99.9 | 99.1 | 139.4 | 142.9 | 100 | 100 | L1CAM | BEWEGING (XL);MR (XL);OMIM (XLR) | 3
79944 | L2HGDH | C14orf160¦L2HGA | 140 | 145.2 | 99 | 97.2 | 143.6 | 148.3 | 100 | 100 | L2HGDH | METAB (AR);MR (AR);OMIM (AR);PCS (AR) | 4
144811 | LACC1 | C13orf31¦FAMIN¦JUVAR | 183.3 | 174.2 | 100 | 99.4 | 136.1 | 139.8 | 100 | 100 | LACC1 | IMMUUN (AR);OMIM (AR) | 2
114294 | LACTB | G24¦MRPL56 | 127 | 128.2 | 99.5 | 92.6 | 118.8 | 120.6 | 100 | 100 | LACTB | OMIM (AR);OXPHOS (AR) | 2
8270 | LAGE3 | CVG5¦DXS9879E¦DXS9951E¦ESO3¦GAMOS2¦ITBA2¦Pcc1 | 64 | 64.5 | 95.9 | 85.1 | 131.1 | 135.3 | 100 | 100 | LAGE3 | NIER (XL);OMIM (XL;XLR) | 2
284217 | LAMA1 | LAMA¦PTBHS¦S-LAM-alpha | 135.7 | 142 | 100 | 99.7 | 144.9 | 149 | 100 | 100 | LAMA1 | BEWEGING (AR);BLIND (AR);MR (AR);OMIM (AR);PCS (AR) | 5
3908 | LAMA2 | LAMM¦MDC1A | 150.2 | 155.8 | 100 | 99.6 | 135 | 139.2 | 100 | 100 | LAMA2 | HART (AR);HMSN (AD);MR (AR);OMIM (AR;AD);PCS (AR);SPIER (AR) | 6
3909 | LAMA3 | BM600¦E170¦LAMNA¦LOCS | 142.9 | 147.3 | 100 | 99.7 | 133.4 | 137.3 | 100 | 100 | LAMA3 | DERM (AR);OMIM (AR);PCS (AR) | 3
3910 | LAMA4 | CMD1JJ¦LAMA3¦LAMA4*-1 | 141.2 | 146.1 | 100 | 99.9 | 141 | 145.2 | 100 | 100 | LAMA4 | HART (AD);OMIM (AD) | 2
3912 | LAMB1 | CLM¦LIS5 | 165.1 | 171.8 | 100 | 99.9 | 144.1 | 148.3 | 100 | 100 | LAMB1 | BEWEGING (AR);EPI (AR);MR (AR);OMIM (AR);PCS (AR) | 5
3913 | LAMB2 | LAMS¦NPHS5 | 169.6 | 171.7 | 100 | 99.7 | 153.2 | 157.2 | 100 | 100 | LAMB2 | BLIND (AR);NIER (AR);OMIM (AR);PCS (AR) | 4
3914 | LAMB3 | AI1A¦BM600-125KDA¦LAM5¦LAMNB1 | 118.9 | 124.1 | 100 | 99.6 | 153.8 | 158.4 | 100 | 100 | LAMB3 | CFA (AD);DERM (AR);OMIM (AD,AR);PCS (AR) | 4
3918 | LAMC2 | B2T¦BM600¦CSF¦EBR2¦EBR2A¦LAMB2T¦LAMNB2 | 108.8 | 114.1 | 99.8 | 98 | 131.1 | 135.3 | 100 | 100 | LAMC2 | DERM (AR);OMIM (AR);PCS (AR) | 3
10319 | LAMC3 | OCCM | 145 | 151.4 | 98.6 | 97.1 | 134.3 | 138.8 | 100 | 99.6 | LAMC3 | MR (AR);OMIM (AR);PCS (AR) | 3
3920 | LAMP2 | CD107b¦DND¦LAMP-2¦LAMPB¦LGP-96¦LGP110 | 105.4 | 108.9 | 99.2 | 95.6 | 114 | 117.8 | 100 | 100 | LAMP2 | BLIND (XL);HART (XL);METAB (AR);MR (XL);OMIM (XL;AR);SPIER (XL) | 6
28956 | LAMTOR2 | ENDAP¦HSPC003¦MAPBPIP¦MAPKSP1AP¦ROBLD3¦Ragulator2¦p14 | 179.7 | 189.2 | 100 | 99.7 | 126.4 | 130.1 | 100 | 100 | LAMTOR2 | DERM (AR);IMMUUN (AR);OMIM (AR);PCS (AR) | 4
7805 | LAPTM5 | CLAST6 | 106.6 | 109.7 | 97.9 | 92.9 | 108.2 | 110 | 100 | 100 | LAPTM5 | BMF (AD);OMIM (AD) | 2
9215 | LARGE1 | LARGE¦MDC1D¦MDDGA6¦MDDGB6 | 122.3 | 129.6 | 100 | 99.6 | 154.8 | 159.3 | 100 | 100 | LARGE1 | METAB (AR);MR (AR);OMIM (AR);PCS (AR);SPIER (AR) | 5
51574 | LARP7 | ALAZS¦HDCMA18P¦PIP7S¦hLARP7 | 74.8 | 78.1 | 88.5 | 78.4 | 106 | 108.4 | 100 | 100 | LARP7 | MR (AR);OMIM (AR);PCS (AR) | 3
51520 | LARS1 | HSPC192¦ILFS1¦LARS¦LEURS¦LEUS¦LFIS¦LRS¦PIG44¦RNTLS¦hr025Cl | 158.3 | 164.6 | 99.8 | 98.4 | 134.3 | 138.2 | 100 | 100 | LARS1 | LEVER (AR);OMIM (AR);PCS (AR) | 3
23395 | LARS2 | HLASA¦LEURS¦PRLTS4¦mtLeuRS | 138.2 | 143.2 | 100 | 100 | 138.7 | 143.2 | 100 | 100 | LARS2 | DOOF (AR);DSD (AR);IJZER (AR);OMIM (AR);OXPHOS (AR);PCS (AR) | 6
81887 | LAS1L | Las1¦Las1-like¦WTS¦dJ475B7.2 | 90.2 | 93 | 99.7 | 97.3 | 138.4 | 141.5 | 100 | 100 | LAS1L | MR (XL);OMIM (XL;XLR) | 2
27040 | LAT | IMD52¦LAT1¦pp36 | 120.9 | 120.5 | 100 | 99.2 | 157.9 | 160.2 | 100 | 100 | LAT | IMMUUN (AR);OMIM (AR);PCS (AR);SCID (AR) | 4
3930 | LBR | C14SR¦DHCR14B¦LMN2R¦PHA¦PHASK¦TDRD18 | 121.5 | 127.8 | 99.4 | 94.5 | 132.4 | 136.8 | 100 | 100 | LBR | CILIO (AD,AR);LENGTE (AD,AR);OMIM (AR;AD,AR);PCS (AR) | 4
10660 | LBX1 | HPX-6¦HPX6¦LBX1H¦homeobox | 154.2 | 139 | 100 | 100 | 128.7 | 131.7 | 100 | 100 | LBX1 | LENGTE (AD);OMIM (AD) | 2
167691 | LCA5 | C6orf152 | 163.2 | 162.9 | 99.9 | 99.2 | 145.9 | 147.6 | 100 | 100 | LCA5 | BLIND (AR);CILIO (AR);OMIM (AR);PCS (AR) | 4
3931 | LCAT |  | 115.9 | 117.2 | 99 | 93.8 | 137.2 | 139.4 | 100 | 100 | LCAT | METAB (AR);NIER (AR);OMIM (AR);PCS (AR) | 4
3932 | LCK | IMD22¦LSK¦YT16¦p56lck¦pp58lck | 162.5 | 166.5 | 98.9 | 96.6 | 142.3 | 145.8 | 100 | 100 | LCK | IMMUUN (AR);OMIM (AR);PCS (AR);SCID (AR) | 4
3938 | LCT | LAC¦LPH¦LPH1 | 139.4 | 134.2 | 99.8 | 98.5 | 153.4 | 154.9 | 100 | 100 | LCT | METAB (AR);OMIM (AR);PCS (AR) | 3
11155 | LDB3 | CMD1C¦CMH24¦CMPD3¦CYPHER¦LDB3Z1¦LDB3Z4¦LVNC3¦MFM4¦ORACLE¦PDLIM6¦ZASP | 141.4 | 149.7 | 95.4 | 94.7 | 139.2 | 143 | 100 | 100 | LDB3 | HART (AD);OMIM (AD);SPIER (AD) | 3
3939 | LDHA | GSD11¦HEL-S-133P¦LDHM¦PIG19 | 85.6 | 79.1 | 95 | 91.7 | 123.9 | 127.7 | 100 | 100 | LDHA | DERM (AR);METAB (AR);OMIM (AR);PCS (AR);SPIER (AR) | 5
3945 | LDHB | HEL-S-281¦LDH-B¦LDH-H¦LDHBD¦TRG-5 | 105.2 | 110.4 | 94.7 | 84.3 | 160.9 | 166.7 | 100 | 100 | LDHB | METAB (AR);OMIM (AR) | 2
197257 | LDHD | DLACD¦DLD | 132.6 | 134.4 | 100 | 99.5 | 159.6 | 164.3 | 100 | 100 | LDHD | OMIM (AR);PCS (AR) | 2
3949 | LDLR | FH¦FHC¦FHCL1¦LDLCQ2 | 169.5 | 179.3 | 100 | 99.3 | 135.5 | 138.8 | 100 | 100 | LDLR | ANEURYSM (AD);OMIM (AD) | 2
26119 | LDLRAP1 | ARH¦ARH1¦ARH2¦FHCB1¦FHCB2¦FHCL4 | 148.4 | 153.1 | 98.8 | 94.2 | 121.8 | 124.5 | 100 | 100 | LDLRAP1 | DERM (AR);OMIM (AR);PCS (AR) | 3
51176 | LEF1 | LEF-1¦TCF10¦TCF1ALPHA¦TCF7L3 | 125.6 | 127.8 | 100 | 100 | 149.4 | 152.9 | 100 | 100 | LEF1 | OMIM (UK,AR,AD,XL) | 1
7044 | LEFTY2 | EBAF¦LEFTA¦LEFTYA¦TGFB4 | 53.2 | 51.9 | 88.9 | 81.4 | 178 | 181.9 | 100 | 100 | LEFTY2 | CHD (AD,AR);HART (AD,AR);OMIM (AD,AR) | 3
221496 | LEMD2 | CTRCT42¦LEM2¦NET25¦dJ482C21.1 | 97.6 | 89.6 | 98.7 | 92 | 116.8 | 112.7 | 100 | 100 | LEMD2 | BLIND (AR);OMIM (AR);PCS (AR) | 3
23592 | LEMD3 | MAN1 | 142.4 | 147.6 | 99.9 | 98.7 | 134.1 | 133.6 | 100 | 100 | LEMD3 | DERM (AD);LENGTE (AD);OMIM (AD) | 3
3952 | LEP | LEPD¦OB¦OBS | 186.1 | 198.4 | 99.9 | 97.3 | 136.9 | 139.8 | 100 | 100 | LEP | ANEURYSM (AD);DSD (AR);HH (AR);OMIM (AR;AD);PCS (AR) | 5
3953 | LEPR | CD295¦LEP-R¦LEPRD¦OB-R¦OBR | 125.3 | 128.3 | 94.3 | 92.6 | 125 | 128.9 | 94.6 | 94.6 | LEPR | DSD (AR);HH (AR);OMIM (AR);PCS (AR) | 4
3955 | LFNG | SCDO3 | 111.1 | 107.3 | 87.9 | 86.4 | 121.4 | 121.3 | 92.2 | 87.7 | LFNG | LENGTE (AR);METAB (AR);OMIM (AR);PCS (AR) | 4
9211 | LGI1 | ADLTE¦ADPAEF¦ADPEAF¦EPITEMPIN¦EPT¦ETL1¦IB1099 | 175.9 | 170.5 | 98.5 | 97.5 | 160.3 | 160.1 | 100 | 100 | LGI1 | EPI (AD);OMIM (AD) | 2
163175 | LGI4 | AMC1¦AMCNMY¦LGIL3 | 102.4 | 93.7 | 99.9 | 97.9 | 167.3 | 167.2 | 100 | 100 | LGI4 | AKI (AR);OMIM (AR);PCS (AR) | 3
3972 | LHB | CGB4¦HH23¦LSH-B¦LSH-beta | 20.6 | 21 | 90.4 | 38.9 | 273 | 280.4 | 100 | 100 | LHB | DSD (AR);HH (AR);OMIM (AR);PCS (AR) | 4
3973 | LHCGR | HHG¦LCGR¦LGR2¦LH/CG-R¦LH/CGR¦LHR¦LHRHR¦LSH-R¦ULG5 | 145.9 | 142.3 | 94.1 | 92.3 | 132.1 | 133.6 | 100 | 100 | LHCGR | DSD (AR);OMIM (AR;AD,AR);PCS (AR);TUMOR (AD,AR) | 4
222662 | LHFPL5 | DFNB67¦TMHS¦dJ510O8.8 | 242.3 | 253.3 | 100 | 100 | 139.2 | 141.3 | 100 | 100 | LHFPL5 | DOOF (AR);OMIM (AR);PCS (AR) | 3
3975 | LHX1 | LIM-1¦LIM1 | 155.2 | 156.9 | 100 | 99.6 | 210.6 | 217.8 | 100 | 100 | LHX1 | DSD (AD);OMIM (AD) | 2
8022 | LHX3 | CPHD3¦LIM3¦M2-LHX3 | 83.8 | 86.2 | 96.6 | 96.5 | 127.5 | 129.3 | 100 | 100 | LHX3 | DSD (AR);HH (AR);LENGTE (AR);OMIM (AR);PCS (AR) | 5
89884 | LHX4 | CPHD4 | 150 | 153.9 | 100 | 100 | 152.8 | 159 | 100 | 100 | LHX4 | LENGTE (AD);OMIM (AD) | 2
11019 | LIAS | HGCLAS¦HUSSY-01¦LAS¦LIP1¦LS¦PDHLD | 146 | 151.6 | 100 | 99.1 | 132.4 | 136 | 100 | 100 | LIAS | EPI (AR);METAB (AR);MR (AR);OMIM (AR);OXPHOS (AR);PCS (AR) | 6
3977 | LIFR | CD118¦LIF-R¦SJS2¦STWS¦SWS | 133.2 | 136.7 | 99.7 | 98 | 135.3 | 139.6 | 100 | 100 | LIFR | HNPD (AD,AR);LENGTE (AR);OMIM (AR;AD,AR);PCS (AR) | 4
3978 | LIG1 |  | 115.8 | 117.7 | 100 | 99.7 | 133.7 | 136.9 | 100 | 100 | LIG1 | IMMUUN (AR);OMIM (AR) | 2
3981 | LIG4 | LIG4S | 227.7 | 222.9 | 100 | 99.9 | 146.3 | 146.3 | 100 | 100 | LIG4 | BMF (AR);DKC (AR);IMMUUN (AR);MR (AR);OMIM (AR);PCS (AR);SCID (AR);TUMOR (AR) | 8
3982 | LIM2 | CTRCT19¦MP17¦MP19 | 113.6 | 120.6 | 100 | 100 | 153.9 | 159.6 | 100 | 100 | LIM2 | BLIND (AR);OMIM (AR);PCS (AR) | 3
55679 | LIMS2 | LGMD2W¦MDRCMTT¦PINCH-2¦PINCH2 | 115.1 | 118.6 | 93 | 92.7 | 127.7 | 130.6 | 99.8 | 98.9 | LIMS2 | HART (AR);OMIM (AR);PCS (AR) | 3
84894 | LINGO1 | LERN1¦LRRN6A¦MRT64¦UNQ201 | 186.7 | 167.5 | 100 | 100 | 146 | 144.6 | 100 | 100 | LINGO1 | MR (AR);OMIM (AR);PCS (AR) | 3
55180 | LINS1 | LINS¦MRT27¦WINS1 | 143.4 | 139.8 | 100 | 99.1 | 140.9 | 143.6 | 100 | 100 | LINS1 | MR (AR);OMIM (AR);PCS (AR) | 3
3988 | LIPA | CESD¦LAL | 124.6 | 131.2 | 99.2 | 95.2 | 136 | 140.4 | 95.2 | 95.2 | LIPA | DSD (AR);METAB (AR);OMIM (AR);PCS (AR) | 4
3990 | LIPC | HDLCQ12¦HL¦HTGL¦LIPH | 108.2 | 115.4 | 100 | 99.4 | 125.8 | 130.1 | 100 | 100 | LIPC | METAB (AR);OMIM (AR);PCS (AR) | 3
3991 | LIPE | AOMS4¦FPLD6¦HSL¦LHS¦REH | 127.6 | 128.5 | 100 | 99 | 147.7 | 151.7 | 100 | 100 | LIPE | OMIM (AR);PCS (AR) | 2
200879 | LIPH | AH¦ARWH2¦HYPT7¦LAH2¦LPDLR¦PLA1B¦mPA-PLA1 | 140.4 | 147.2 | 100 | 99.8 | 144 | 147.9 | 100 | 100 | LIPH | DERM (AR);OMIM (AR);PCS (AR) | 3
643418 | LIPN | ARCI8¦LI4¦LIPL4¦bA186O14.3 | 130.2 | 136 | 100 | 98.9 | 131.2 | 135.7 | 100 | 100 | LIPN | DERM (AR);OMIM (AR);PCS (AR) | 3
51601 | LIPT1 | LIPT1D | 208.4 | 227.5 | 100 | 99.9 | 132.9 | 133.4 | 100 | 100 | LIPT1 | METAB (AR);OMIM (AR);OXPHOS (AR);PCS (AR) | 4
387787 | LIPT2 |  | 71.7 | 70 | 94.9 | 75.2 | 121.3 | 120.5 | 100 | 100 | LIPT2 | METAB (AR);OMIM (AR);OXPHOS (AR);PCS (AR) | 4
9516 | LITAF | PIG7¦SIMPLE¦TP53I7 | 123.3 | 130.2 | 98.2 | 92.7 | 144.5 | 150.6 | 100 | 100 | LITAF | HMSN (AD);OMIM (AD) | 2
3998 | LMAN1 | ERGIC-53¦ERGIC53¦F5F8D¦FMFD1¦MCFD1¦MR60¦gp58 | 161 | 166.8 | 99.8 | 99.2 | 143.5 | 149.1 | 100 | 100 | LMAN1 | HEMOS (AR);OMIM (AR);PCS (AR) | 3
81562 | LMAN2L | MRT52¦VIPL | 133.2 | 139.2 | 100 | 99.7 | 138.2 | 142.2 | 100 | 100 | LMAN2L | MR (AR);OMIM (AR);PCS (AR) | 3
64327 | LMBR1 | ACHP¦C7orf2¦DIF14¦LSS¦PPD2¦THYP¦TPT¦ZRS | 134.2 | 137.1 | 98.1 | 96.2 | 118.8 | 121.4 | 98.7 | 98.7 | LMBR1 | OMIM (AD,AR);PCS (AR) | 2
55788 | LMBRD1 | C6orf209¦LMBD1¦MAHCF¦NESI | 109.4 | 114.6 | 94.7 | 90.2 | 109.9 | 112.8 | 96.1 | 96.1 | LMBRD1 | DERM (AR);METAB (AR);OMIM (AR);PCS (AR) | 4
64788 | LMF1 | C16orf26¦HMFN1876¦JFP11¦TMEM112¦TMEM112A | 133.4 | 139.9 | 100 | 99.6 | 148.1 | 152.8 | 100 | 100 | LMF1 | METAB (AR);OMIM (AR);PCS (AR) | 3
4000 | LMNA | CDCD1¦CDDC¦CMD1A¦CMT2B1¦EMD2¦FPL¦FPLD¦FPLD2¦HGPS¦IDC¦LDP1¦LFP¦LGMD1B¦LMN1¦LMNC¦LMNL1¦MADA¦PRO1 | 93.2 | 97.4 | 97.4 | 91.9 | 127.4 | 130.5 | 100 | 100 | LMNA | AKI (AD);DERM (AD,AR);HART (AD,AR);HMSN (AR);LENGTE (AR);OMIM (AD,AR);PCS (AR);SPIER (AD,AR) | 8
4001 | LMNB1 | ADLD¦LMN¦LMN2¦LMNB¦MCPH26 | 113.5 | 116.4 | 99.9 | 98.9 | 124.4 | 129.2 | 100 | 100 | LMNB1 | BEWEGING (AD);OMIM (AD) | 2
84823 | LMNB2 | EPM9¦LAMB2¦LMN2¦MCPH27 | 123.9 | 125.7 | 97.5 | 94.3 | 141.4 | 146.2 | 98.2 | 96.9 | LMNB2 | OMIM (AR);PCS (AR) | 2
25802 | LMOD1 | 1D¦64kD¦D1¦SM-LMOD¦SMLMOD | 162.4 | 157.1 | 100 | 100 | 177.5 | 181 | 100 | 100 | LMOD1 | ANEURYSM (AD);HART (AD);OMIM (AD) | 3
56203 | LMOD3 | NEM10 | 163.6 | 159.8 | 100 | 99.7 | 167.8 | 169.2 | 100 | 100 | LMOD3 | AKI (AR);OMIM (AR);PCS (AR);SPIER (AR) | 4
4009 | LMX1A | DFNA7¦LMX1¦LMX1.1 | 110.1 | 113.7 | 100 | 100 | 151 | 155.7 | 100 | 100 | LMX1A | DOOF (AD);OMIM (AD) | 2
4010 | LMX1B | FSGS10¦LMX1.2¦NPS1 | 139.6 | 146.2 | 99.6 | 96.3 | 153.8 | 159 | 100 | 100 | LMX1B | DERM (AD);LENGTE (AD);NIER (AD);OMIM (AD) | 4
80856 | LNPK | KIAA1715¦LNP¦LNP1¦NEDEHCC¦Ul¦ulnaless | 98.4 | 103.6 | 98.4 | 92.8 | 127.1 | 131.3 | 93.3 | 93.3 | LNPK | OMIM (AR);PCS (AR) | 2
9361 | LONP1 | CODASS¦LON¦LONP¦LonHS¦PIM1¦PRSS15¦hLON | 137.4 | 141.9 | 100 | 99.8 | 141.2 | 144.4 | 100 | 100 | LONP1 | DERM (AR);LENGTE (AR);MR (AR);OMIM (AR);OXPHOS (AR);PCS (AR) | 6
4014 | LORICRIN | LOR | 50.4 | 29.1 | 99 | 80.8 | 192.2 | 192.4 | 100 | 100 | LORICRIN | DERM (AD);OMIM (AD) | 2
4015 | LOX | AAT10 | 150.2 | 136.4 | 100 | 99.6 | 131.4 | 135.8 | 100 | 100 | LOX | ANEURYSM (AD);HART (AD);OMIM (AD) | 3
125336 | LOXHD1 | DFNB77¦LH2D1 | 126 | 131.1 | 100 | 99.7 | 132.9 | 136.2 | 100 | 100 | LOXHD1 | DOOF (AR);OMIM (AR);PCS (AR) | 3
84695 | LOXL3 | LOXL | 153.4 | 156.4 | 100 | 99.2 | 156.2 | 161.3 | 100 | 100 | LOXL3 | DOOF (AR);OMIM (AR) | 2
4018 | LPA | AK38¦APOA¦LP | 98.5 | 100.5 | 98.8 | 97.2 | 413.6 | 430.8 | 100 | 100 | LPA | ANEURYSM (AD);OMIM (AD) | 2
10161 | LPAR6 | ARWH1¦HYPT8¦LAH3¦LPA-6¦P2RY5¦P2Y5 | 123.6 | 106.9 | 99.6 | 97.8 | 133 | 132.6 | 100 | 100 | LPAR6 | DERM (AR);OMIM (AR);PCS (AR) | 3
23175 | LPIN1 | PAP1 | 139.4 | 147 | 99.6 | 97.3 | 137.3 | 140.4 | 100 | 100 | LPIN1 | METAB (AR);OMIM (AR);PCS (AR);SPIER (AR) | 4
9663 | LPIN2 |  | 114 | 119 | 100 | 100 | 134.9 | 138.7 | 100 | 100 | LPIN2 | DERM (AR);IJZER (UK,AR,AD,XL);IMMUUN (AR);LENGTE (AR);METAB (AR);OMIM (AR;UK,AR,AD,XL);PCS (AR) | 7
4023 | LPL | HDLCQ11¦LIPD | 148.1 | 154.1 | 100 | 100 | 129.7 | 133.8 | 100 | 100 | LPL | ANEURYSM (AD);METAB (AR);OMIM (AR;AD;AD,AR);PCS (AR) | 4
4026 | LPP |  | 123.4 | 126.6 | 100 | 100 | 168.5 | 173.2 | 100 | 100 | LPP | OMIM (UK,AR,AD,XL) | 1
9227 | LRAT | LCA14 | 277.3 | 283.9 | 100 | 100 | 156 | 161.2 | 100 | 100 | LRAT | BLIND (AR);METAB (AR);OMIM (AR);PCS (AR) | 4
987 | LRBA | BGL¦CDC4L¦CVID8¦LAB300¦LBA | 151.4 | 154.3 | 99.9 | 99.6 | 134.6 | 138.4 | 100 | 100 | LRBA | IMMUUN (AR);OMIM (AR);PCS (AR) | 3
9860 | LRIG2 | LIG-2¦LIG2¦UFS2 | 140.8 | 147.5 | 99.6 | 98.8 | 143.7 | 149.3 | 100 | 100 | LRIG2 | NIER (AR);OMIM (AR);PCS (AR) | 3
121227 | LRIG3 | LIG3 | 181.2 | 187.6 | 99.8 | 98.8 | 151.9 | 155.8 | 100 | 99.8 | LRIG3 | HMSN (AD);OMIM (AD) | 2
345193 | LRIT3 | CSNB1F¦FIGLER4 | 115.4 | 116.1 | 93.9 | 91.9 | 146.9 | 148.2 | 100 | 100 | LRIT3 | BLIND (AR);OMIM (AR);PCS (AR) | 3
83938 | LRMDA | C10orf11¦CDA017 | 140.2 | 143.3 | 96.8 | 95.6 | 151.4 | 155.8 | 99.6 | 99.6 | LRMDA | BLIND (AR);DERM (AR);OMIM (AR);PCS (AR) | 4
4035 | LRP1 | A2MR¦APOER¦APR¦CD91¦IGFBP-3R¦IGFBP3R¦IGFBP3R1¦KPA¦LRP¦LRP1A¦TGFBR5 | 173.9 | 182.5 | 99.7 | 98.9 | 141.3 | 145.6 | 100 | 100 | LRP1 | ANEURYSM (AD);OMIM (AD;AR);PCS (AR) | 3
29967 | LRP12 | MIG13A¦ST7 | 212.2 | 208.6 | 100 | 99.8 | 152.2 | 155.8 | 100 | 100 | LRP12 | OMIM (AD,AR) | 1
4036 | LRP2 | DBS¦GP330¦LRP-2 | 164 | 171 | 100 | 99.9 | 144 | 148 | 100 | 100 | LRP2 | BLIND (AR);CFA (AR);DOOF (AR);MR (AR);NIER (AR);OMIM (AR);PCS (AR) | 7
4038 | LRP4 | CLSS¦CMS17¦LRP-4¦LRP10¦MEGF7¦SOST2 | 137.5 | 143.1 | 99.1 | 98.8 | 137.9 | 141.9 | 100 | 100 | LRP4 | LENGTE (AD,AR);NIER (AR);OMIM (AR;AD,AR);PCS (AR) | 4
4041 | LRP5 | BMND1¦EVR1¦EVR4¦HBM¦LR3¦LRP-5¦LRP-7¦LRP7¦OPPG¦OPS¦OPTA1¦PCLD4¦VBCH2 | 173.5 | 179.9 | 98.5 | 98.1 | 155.3 | 160.9 | 100 | 99.7 | LRP5 | BLIND (AD,AR);DOOF (AD);LENGTE (AD,AR);LEVER (AD);NIER (AD);OMIM (AR;AD;AD,AR);PCS (AR) | 7
4040 | LRP6 | ADCAD2¦STHAG7 | 165.7 | 171.7 | 100 | 99.9 | 151.2 | 156.3 | 100 | 100 | LRP6 | CFA (AD);OMIM (AD) | 2
4043 | LRPAP1 | A2MRAP¦A2RAP¦HBP44¦MRAP¦MYP23¦RAP¦alpha-2-MRAP | 115.9 | 121.2 | 100 | 100 | 146.9 | 150.9 | 100 | 100 | LRPAP1 | BLIND (AR);OMIM (AR);PCS (AR) | 3
10128 | LRPPRC | CLONE-23970¦GP130¦LRP130¦LSFC¦MC4DN5 | 146.7 | 151.5 | 99.9 | 99.1 | 128.2 | 131.8 | 100 | 100 | LRPPRC | MR (AR);OMIM (AR);OXPHOS (AR);PCS (AR) | 4
376132 | LRRC10 | HRLRRP¦LRRC10A | 176.4 | 154.8 | 100 | 100 | 142.8 | 144.1 | 100 | 100 | LRRC10 | HART (AD,AR);OMIM (AD,AR) | 2
115399 | LRRC56 | CILD39¦DNAAF12 | 127.9 | 126.9 | 100 | 99 | 206.1 | 211.4 | 100 | 100 | LRRC56 | CILIO (AR);OMIM (AR);PCS (AR) | 3
56262 | LRRC8A | AGM5¦LRRC8¦SWELL1 | 247.2 | 247.1 | 100 | 99.8 | 163.2 | 164.6 | 100 | 100 | LRRC8A | IMMUUN (AD);OMIM (AD) | 2
79705 | LRRK1 | RIPK6¦Roco1 | 153.1 | 160.1 | 98.6 | 97.5 | 148.3 | 152.2 | 100 | 100 | LRRK1 | LENGTE (AR);OMIM (AR) | 2
120892 | LRRK2 | AURA17¦DARDARIN¦PARK8¦RIPK7¦ROCO2 | 134.8 | 140.9 | 99.7 | 97.8 | 121.2 | 125.1 | 100 | 100 | LRRK2 | OMIM (AD);PARK (AD) | 2
90678 | LRSAM1 | CMT2P¦RIFLE¦TAL | 136 | 139.4 | 100 | 99.9 | 113.1 | 115.3 | 100 | 100 | LRSAM1 | HMSN (AD,AR);OMIM (AD,AR);PCS (AR) | 3
220074 | LRTOMT | CFAP111¦DFNB63¦LRRC51 | 143.7 | 147.3 | 100 | 99.2 | 132.7 | 137.3 | 100 | 100 | LRTOMT | DOOF (AR);OMIM (AR);PCS (AR) | 3
134353 | LSM11 |  | 137.9 | 136.5 | 99.9 | 97.6 | 124.9 | 126.8 | 99.9 | 99.1 | LSM11 | IMMUUN (AR);OMIM (AR) | 2
4047 | LSS | APMR4¦CTRCT44¦HYPT14¦OSC | 136.2 | 138.4 | 100 | 99.9 | 174.6 | 178.4 | 100 | 100 | LSS | BLIND (AR);DERM (AR);OMIM (AR);PCS (AR) | 4
4052 | LTBP1 |  | 136.2 | 139.2 | 98.9 | 97.2 | 125.3 | 128.8 | 100 | 99.9 | LTBP1 | ANEURYSM (AD);OMIM (AD) | 2
4053 | LTBP2 | C14orf141¦GLC3D¦LTBP3¦MSPKA¦MSTP031¦WMS3 | 111.2 | 112.8 | 99.9 | 99 | 148.3 | 153.3 | 100 | 100 | LTBP2 | ANEURYSM (AR);BLIND (AR);LENGTE (AR);OMIM (AR);PCS (AR) | 5
4054 | LTBP3 | DASS¦GPHYSD3¦LTBP-3¦LTBP2¦STHAG6¦pp6425 | 133.2 | 132.5 | 99.6 | 98.1 | 141 | 143.6 | 100 | 100 | LTBP3 | ANEURYSM (AD,AR);CFA (AR);DERM (AR);HART (AD,AR);LENGTE (AR);OMIM (AD,AR);PCS (AR) | 7
8425 | LTBP4 | ARCL1C¦LTBP-4¦LTBP4L¦LTBP4S | 135.2 | 141.3 | 99.9 | 97.5 | 149.8 | 154.3 | 100 | 100 | LTBP4 | ANEURYSM (AR);DERM (AR);OMIM (AR);PCS (AR) | 4
4056 | LTC4S |  | 63.1 | 63.7 | 74.2 | 68.5 | 104.8 | 106.1 | 100 | 100 | LTC4S | METAB (AR);OMIM (AR);PCS (AR) | 3
57128 | LYRM4 | C6orf149¦CGI-203¦COXPD19¦ISD11 | 102.9 | 107.2 | 68.5 | 66.2 | 84.2 | 85.8 | 66.3 | 66.3 | LYRM4 | OMIM (AR);OXPHOS (AR);PCS (AR) | 3
90624 | LYRM7 | C5orf31¦MC3DN8¦MZM1L | 76 | 76.8 | 95.9 | 86.2 | 103.1 | 104.4 | 100 | 100 | LYRM7 | OMIM (AR);OXPHOS (AR);PCS (AR) | 3
1130 | LYST | CHS¦CHS1 | 164.3 | 169.3 | 99.6 | 98.3 | 133.9 | 136.6 | 100 | 100 | LYST | BLIND (AR);DERM (AR);HEMOS (AR);IMMUUN (AR);METAB (AR);MR (AR);OMIM (AR);PCS (AR) | 8
4069 | LYZ | LYZF1¦LZM | 157.1 | 163.5 | 100 | 100 | 158.6 | 163.5 | 100 | 100 | LYZ | DERM (AD);NIER (AD);OMIM (AD) | 3
54585 | LZTFL1 | BBS17 | 128.2 | 132 | 99.9 | 99.2 | 117.8 | 120.8 | 100 | 100 | LZTFL1 | BLIND (AR);CILIO (AR);MR (AR);NIER (AR);OMIM (AR);PCS (AR) | 6
8216 | LZTR1 | BTBD29¦LZTR-1¦NS10¦NS2¦SWNTS2 | 132.7 | 136.8 | 100 | 99.9 | 128.4 | 131.9 | 100 | 100 | LZTR1 | HART (AD);HEMOS (AD);HNPD (AD);LENGTE (AD,AR);MR (AD,AR);OMIM (AD;AR;AD,AR);PCS (AR);RAS (AD,AR);TUMOR (AD) | 9
11178 | LZTS1 | F37¦FEZ1 | 127 | 129.4 | 100 | 99.8 | 151 | 151.5 | 100 | 100 | LZTS1 | OMIM (UK,AR,AD,XL) | 1
4081 | MAB21L1 | CAGR1¦COFG¦Nbla00126 | 188.5 | 192.1 | 100 | 100 | 164.3 | 165.3 | 100 | 100 | MAB21L1 | MR (AR);OMIM (AR);PCS (AR) | 3
10586 | MAB21L2 | MCOPS14¦MCSKS14 | 190.5 | 181.5 | 100 | 100 | 149.5 | 152.5 | 100 | 100 | MAB21L2 | BLIND (AR);MR (AD,AR);OMIM (AR;AD,AR);PCS (AR) | 4
23499 | MACF1 | ABP620¦ACF7¦LIS9¦MACF¦OFC4 | 144.8 | 145.5 | 99.7 | 99.3 | 139.3 | 141.6 | 100 | 100 | MACF1 | MR (AD);OMIM (AD) | 2
8379 | MAD1L1 | MAD1¦PIG9¦TP53I9¦TXBP181 | 109.7 | 112.3 | 100 | 97.6 | 161 | 165.6 | 100 | 100 | MAD1L1 | OMIM (UK,AR,AD,XL) | 1
10459 | MAD2L2 | FANCV¦MAD2B¦POLZ2¦REV7 | 152.5 | 151.7 | 100 | 99.9 | 126.7 | 128.9 | 100 | 100 | MAD2L2 | BMF (AR);OMIM (AR);PCS (AR);TUMOR (AR) | 4
4094 | MAF | AYGRP¦CCA4¦CTRCT21¦c-MAF | 91 | 79.2 | 83.5 | 78 | 123.9 | 143.9 | 88.6 | 82.2 | MAF | BLIND (AD);MR (AD);OMIM (AD) | 3
389692 | MAFA | INSDM¦RIPE3b1¦hMafA | 47.6 | 38.2 | 93.6 | 71.5 | 83.6 | 81.6 | 99.4 | 95.8 | MAFA | OMIM (AD) | 1
9935 | MAFB | DURS3¦KRML¦MCTO | 107.5 | 83.5 | 100 | 99.4 | 165.4 | 167.6 | 100 | 100 | MAFB | LENGTE (AD);NIER (AD);OMIM (AD) | 3
4099 | MAG | GMA¦S-MAG¦SIGLEC-4A¦SIGLEC4A¦SPG75 | 156.5 | 161 | 100 | 100 | 144.5 | 148.4 | 100 | 100 | MAG | BEWEGING (AR);HMSN (AR);MR (AR);OMIM (AR);PCS (AR) | 5
10916 | MAGED2 | 11B6¦BARTS5¦BCG-1¦BCG1¦HCA10¦MAGE-D2 | 82 | 81.7 | 99.8 | 97.7 | 123 | 123.9 | 100 | 99.9 | MAGED2 | NIER (XLR);OMIM (XLR) | 2
54551 | MAGEL2 | NDNL1¦PWLS¦SHFYNG¦nM15 | 113.2 | 115.9 | 93 | 87.2 | 180.2 | 161.5 | 100 | 100 | MAGEL2 | MR (AD,IMP);OMIM (AD,IMP) | 2
9863 | MAGI2 | ACVRIP1¦AIP-1¦AIP1¦ARIP1¦MAGI-2¦NPHS15¦SSCAM | 110.1 | 111.9 | 94.5 | 92.4 | 142.2 | 142.8 | 94.7 | 93.3 | MAGI2 | NIER (AR);OMIM (AR);PCS (AR) | 3
84061 | MAGT1 | CDG1CC¦IAP¦MRX95¦OST3B¦PRO0756¦SLC58A1¦XMEN¦bA217H1.1 | 121.1 | 124.5 | 98.5 | 96.5 | 124 | 127 | 98.7 | 98.7 | MAGT1 | IMMUUN (XL);OMIM (XL;XLR) | 2
4117 | MAK | RP62 | 172.1 | 174.4 | 98.7 | 96.8 | 126 | 129.2 | 100 | 100 | MAK | BLIND (AR);OMIM (AR);PCS (AR) | 3
114569 | MAL2 |  | 184.8 | 192.3 | 99.9 | 98 | 128.4 | 131.8 | 100 | 99.9 | MAL2 | IMMUUN (UK,AR,AD,XL);OMIM (UK,AR,AD,XL) | 2
10892 | MALT1 | IMD12¦MLT¦MLT1¦PCASP1 | 146.2 | 154 | 91.2 | 89.4 | 117.1 | 120.4 | 100 | 100 | MALT1 | IMMUUN (AR);OMIM (AR);PCS (AR) | 3
84441 | MAML2 | MAM-3¦MAM2¦MAM3¦MLL-MAML2 | 144.1 | 123.6 | 100 | 99.6 | 157 | 151.5 | 100 | 100 | MAML2 | OMIM (UK,AR,AD,XL) | 1
10046 | MAMLD1 | CG1¦CXorf6¦F18¦HYSP2 | 127.8 | 125.4 | 99.8 | 98.2 | 159 | 161 | 100 | 100 | MAMLD1 | DSD (XL);OMIM (XL;XLR) | 2
11253 | MAN1B1 | ERMAN1¦ERManI¦MANA-ER¦MRT15 | 128.1 | 129.3 | 100 | 99.7 | 134.2 | 139.1 | 100 | 99.9 | MAN1B1 | METAB (AR);MR (AR);OMIM (AR);PCS (AR) | 4
4125 | MAN2B1 | LAMAN¦MANB | 138.8 | 142.3 | 99.8 | 97.9 | 135.1 | 138.6 | 100 | 100 | MAN2B1 | DOOF (AR);IMMUUN (AR);LENGTE (AR);METAB (AR);MR (AR);OMIM (AR);PCS (AR) | 7
23324 | MAN2B2 |  | 143.5 | 151.8 | 99.9 | 99.1 | 146.7 | 151.4 | 100 | 100 | MAN2B2 | METAB (AR);OMIM (AR) | 2
4126 | MANBA | MANB1 | 122.5 | 128.8 | 87.8 | 86.5 | 130.8 | 134.9 | 100 | 100 | MANBA | IMMUUN (AR);LENGTE (AR);METAB (AR);MR (AR);OMIM (AR);PCS (AR) | 6
4128 | MAOA | BRNRS¦MAO-A | 116.7 | 119.7 | 100 | 99.7 | 126.7 | 130 | 99.8 | 98.5 | MAOA | METAB (XL);MR (XL);OMIM (XL;XLR) | 3
4131 | MAP1B | FUTSCH¦MAP5¦PPP1R102¦PVNH9 | 154.2 | 145.8 | 99.3 | 97.7 | 148.8 | 149.5 | 100 | 100 | MAP1B | MR (AD);OMIM (AD) | 2
643246 | MAP1LC3B2 | ATG8G | 164.6 | 163.4 | 100 | 100 | 184.8 | 186.7 | 100 | 100 | MAP1LC3B2 | IMMUUN (AD);OMIM (AD) | 2
5604 | MAP2K1 | CFC3¦MAPKK1¦MEK1¦MEL¦MKK1¦PRKMK1 | 109.4 | 111.1 | 99.8 | 97.1 | 127.4 | 130.6 | 100 | 100 | MAP2K1 | DERM (AD);LENGTE (AD);MR (AD);OMIM (UK,AR,AD,XL);RAS (AD);TUMOR (AD) | 6
5605 | MAP2K2 | CFC4¦MAPKK2¦MEK2¦MKK2¦PRKMK2 | 116.8 | 123 | 98.5 | 95.1 | 159.5 | 163.8 | 100 | 100 | MAP2K2 | DERM (AD);LENGTE (AD);MR (AD);OMIM (UK,AR,AD,XL);RAS (AD);TUMOR (AD) | 6
4214 | MAP3K1 | MAPKKK1¦MEKK¦MEKK 1¦MEKK1¦SRXY6 | 166.6 | 162.9 | 96.1 | 91.6 | 132.7 | 134.9 | 99.7 | 98.3 | MAP3K1 | DSD (AD);OMIM (AD) | 2
9020 | MAP3K14 | FTDCR1B¦HS¦HSNIK¦NIK | 127 | 130.6 | 100 | 99.9 | 144.9 | 148.1 | 100 | 100 | MAP3K14 | IMMUUN (AR);OMIM (AR) | 2
51776 | MAP3K20 | AZK¦CNM6¦MLK7¦MLT¦MLTK¦MLTKalpha¦MLTKbeta¦MRK¦SFMMP¦ZAK¦mlklak¦pk | 129 | 132.4 | 100 | 99.5 | 131.6 | 134.4 | 100 | 100 | MAP3K20 | LENGTE (AR);OMIM (AR);PCS (AR);SPIER (AR) | 4
6885 | MAP3K7 | CSCF¦FMD2¦MEKK7¦TAK1¦TGF1a | 141 | 144.4 | 100 | 99.6 | 136.5 | 139.9 | 100 | 100 | MAP3K7 | LENGTE (AD);OMIM (AD);SCHISIS (AD) | 3
1326 | MAP3K8 | AURA2¦COT¦EST¦ESTF¦MEKK8¦TPL2¦Tpl-2¦c-COT | 156.2 | 168.5 | 100 | 99.9 | 135.1 | 139.7 | 100 | 100 | MAP3K8 | OMIM (UK,AR,AD,XL) | 1
9448 | MAP4K4 | FLH21957¦HEL-S-31¦HGK¦MEKKK4¦NIK | 120.8 | 126 | 100 | 99.3 | 127.8 | 131.3 | 100 | 100 | MAP4K4 | ANEURYSM (AD);OMIM (AD) | 2
5599 | MAPK8 | JNK¦JNK-46¦JNK1¦JNK1A2¦JNK21B1/2¦PRKM8¦SAPK1¦SAPK1c | 158.7 | 165.9 | 100 | 99.8 | 127.8 | 133.1 | 100 | 100 | MAPK8 | ANEURYSM (AD);IMMUUN (AD);OMIM (AD) | 3
23162 | MAPK8IP3 | JIP-3¦JIP3¦JSAP1¦NEDBA¦SYD2¦syd | 158.9 | 162.7 | 99.4 | 99 | 147.3 | 150.7 | 100 | 100 | MAPK8IP3 | BEWEGING (AD);EPI (AD);MR (AD);OMIM (AD) | 4
7867 | MAPKAPK3 | 3PK¦MAPKAP-K3¦MAPKAP3¦MAPKAPK-3¦MDPT3¦MK-3¦MK3 | 94.1 | 97 | 100 | 99.6 | 129.3 | 132.3 | 100 | 100 | MAPKAPK3 | BLIND (AD);OMIM (AD) | 2
23005 | MAPKBP1 | JNKBP-1¦JNKBP1¦NPHP20 | 140.7 | 142.5 | 100 | 100 | 143.8 | 146.5 | 100 | 100 | MAPKBP1 | CILIO (AR);NIER (AR);OMIM (AR);PCS (AR) | 4
10982 | MAPRE2 | CSCSC2¦EB1¦EB2¦RP1 | 177.4 | 184.9 | 100 | 99.3 | 145.5 | 149.8 | 100 | 100 | MAPRE2 | MR (AD);OMIM (AD);SCHISIS (AD) | 3
4137 | MAPT | DDPAC¦FTDP-17¦MAPTL¦MSTD¦MTBT1¦MTBT2¦PPND¦PPP1R103¦TAU¦tau-40 | 163.6 | 166.5 | 100 | 99.5 | 211.9 | 216.9 | 100 | 100 | MAPT | OMIM (AD;AR;AD,AR);PARK (AD);PCS (AR) | 3
10299 | MARCHF6 | DOA10¦FAME3¦MARCH-VI¦MARCH6¦RNF176¦TEB4 | 134.8 | 139.5 | 99.9 | 98.4 | 133.1 | 137 | 100 | 100 | MARCHF6 | OMIM (AD) | 1
4140 | MARK3 | CTAK1¦KP78¦PAR1A¦Par-1a¦VIPB | 144.4 | 150.2 | 99.9 | 98.8 | 136.9 | 141.6 | 100 | 100 | MARK3 | OMIM (AR) | 1
4141 | MARS1 | CMT2U¦ILFS2¦ILLD¦MARS¦METRS¦MRS¦MTRNS¦SPG70 | 111.2 | 114.4 | 99.7 | 97.4 | 134.9 | 138.7 | 100 | 100 | MARS1 | HMSN (AD,AR);LEVER (AR);OMIM (AR;AD,AR);PCS (AR) | 4
92935 | MARS2 | COXPD25¦MetRS¦mtMetRS | 180.6 | 170.6 | 100 | 100 | 151.8 | 151.5 | 100 | 100 | MARS2 | BEWEGING (AR);OMIM (AR);OXPHOS (AR);PCS (AR) | 4
153562 | MARVELD2 | DFNB49¦MARVD2¦MRVLDC2¦Tric | 186.3 | 186.4 | 99.2 | 96.1 | 210.6 | 217.9 | 100 | 100 | MARVELD2 | DOOF (AR);OMIM (AR);PCS (AR) | 3
5648 | MASP1 | 3MC1¦CRARF¦CRARF1¦MAP1¦MASP¦MASP3¦MAp44¦PRSS5¦RaRF | 138.6 | 146.6 | 100 | 99.9 | 150.7 | 154.3 | 100 | 100 | MASP1 | CFA (AR);MR (AR);OMIM (AR);PCS (AR);SCHISIS (AR) | 5
10747 | MASP2 | MAP19¦MASP-2¦MASP1P1¦sMAP | 131 | 137.2 | 100 | 99.6 | 140.8 | 142.1 | 100 | 100 | MASP2 | IMMUUN (AR);OMIM (AR) | 2
22983 | MAST1 | MCCCHCM¦SAST | 155.2 | 155.4 | 100 | 99.5 | 138.6 | 140.9 | 100 | 100 | MAST1 | MR (AD);OMIM (AD) | 2
84930 | MASTL | GREATWALL¦GW¦GWL¦MAST-L¦THC2 | 173 | 170 | 100 | 100 | 123.5 | 124.3 | 100 | 100 | MASTL | HEMOS (AD);OMIM (AD) | 2
4143 | MAT1A | MAT¦MATA1¦SAMS¦SAMS1 | 151.6 | 158.1 | 99.7 | 97.7 | 140.5 | 144.5 | 100 | 100 | MAT1A | METAB (AR);MR (AR);OMIM (AR;AD,AR);PCS (AR) | 4
4144 | MAT2A | MATA2¦MATII¦SAMS2 | 104.2 | 106.6 | 99.6 | 96.4 | 134.7 | 138.5 | 100 | 100 | MAT2A | ANEURYSM (AD);HART (AD);OMIM (AD) | 3
4148 | MATN3 | DIPOA¦EDM5¦HOA¦OADIP¦OS2¦SEMDBCD | 106 | 112.2 | 84.7 | 84.6 | 139.6 | 142.5 | 100 | 100 | MATN3 | LENGTE (AD,AR);OMIM (AR;AD,AR);PCS (AR) | 3
9782 | MATR3 | ALS21¦MPD2¦VCPDM | 108 | 100.4 | 97 | 93.4 | 124.6 | 126.5 | 100 | 100 | MATR3 | ALS (AD);OMIM (AD) | 2
4149 | MAX | bHLHd4 | 95.8 | 97.7 | 100 | 98.9 | 126.6 | 129.4 | 100 | 100 | MAX | OMIM (AD);TUMOR (AD) | 2
55777 | MBD5 | MRD1 | 182.8 | 169.8 | 99.9 | 99.9 | 160.5 | 160.3 | 100 | 100 | MBD5 | EPI (AD);MR (AD);OMIM (AD) | 3
4153 | MBL2 | COLEC1¦HSMBPC¦MBL¦MBL2D¦MBP¦MBP-C¦MBP1¦MBPD | 123.1 | 127.1 | 100 | 99.8 | 153.1 | 157.4 | 100 | 100 | MBL2 | IMMUUN (AR);OMIM (AR) | 2
79143 | MBOAT7 | BB1¦LENG4¦LPIAT¦LPLAT¦LRC4¦MBOA7¦MRT57¦OACT7¦hMBOA-7 | 104.1 | 108.6 | 100 | 99.5 | 222.6 | 230.4 | 100 | 100 | MBOAT7 | METAB (AR);MR (AR);OMIM (AR);PCS (AR) | 4
8720 | MBTPS1 | PCSK8¦S1P¦SEDKF¦SKI-1 | 134.4 | 140.9 | 99.6 | 98.4 | 140.2 | 144.7 | 100 | 100 | MBTPS1 | OMIM (AR);PCS (AR) | 2
51360 | MBTPS2 | BRESEK¦IFAP¦KFSD¦KFSDX¦OI19¦OLMSX¦S2P | 127 | 133 | 100 | 99 | 124.6 | 128.4 | 100 | 100 | MBTPS2 | DERM (XL);LENGTE (XL);MR (XL);OMIM (XLR);SCHISIS (XLR) | 5
4157 | MC1R | CMM5¦MSH-R¦SHEP2 | 250.2 | 227.7 | 100 | 100 | 144 | 146.8 | 100 | 100 | MC1R | MELANOOM (AD,AR);OMIM (AD,AR) | 2
4158 | MC2R | ACTHR | 184.1 | 183.7 | 99.9 | 98.3 | 163 | 166.6 | 100 | 100 | MC2R | DSD (AR);IMMUUN (AR);OMIM (AR);PCS (AR) | 4
4160 | MC4R | BMIQ20 | 214.5 | 225.6 | 100 | 100 | 153.3 | 155.4 | 100 | 100 | MC4R | OMIM (UK,AR,AD,XL) | 1
4163 | MCC | MCC1 | 121.3 | 127.2 | 100 | 99.7 | 144.6 | 148.6 | 100 | 100 | MCC | OMIM (UK,AR,AD,XL) | 1
56922 | MCCC1 | MCC-B¦MCCA | 170.6 | 175.5 | 100 | 99.8 | 136.5 | 139.9 | 100 | 100 | MCCC1 | METAB (AR);MR (AR);OMIM (AR);PCS (AR) | 4
64087 | MCCC2 | MCCB | 138 | 140.4 | 99.9 | 98.4 | 136.1 | 139.1 | 100 | 100 | MCCC2 | METAB (AR);MR (AR);OMIM (AR);PCS (AR) | 4
84693 | MCEE | GLOD2¦MCE | 156.5 | 155.7 | 100 | 100 | 157.7 | 162.9 | 100 | 100 | MCEE | METAB (AR);OMIM (AR);PCS (AR) | 3
90411 | MCFD2 | F5F8D¦F5F8D2¦LMAN1IP¦SDNSF | 84.9 | 85.7 | 99.5 | 96.9 | 133.3 | 136.8 | 100 | 100 | MCFD2 | HEMOS (AD,AR);OMIM (UK,AR,AD,XL;AD,AR);PCS (AR) | 3
345643 | MCIDAS | CILD42¦IDAS¦MCI¦MCIN | 78.1 | 77.8 | 99.3 | 96.2 | 131.7 | 134.8 | 100 | 100 | MCIDAS | CILIO (AR);OMIM (AR) | 2
55388 | MCM10 | CNA43¦DNA43¦PRO2249 | 134.2 | 137.5 | 100 | 99.9 | 128.7 | 132.9 | 100 | 100 | MCM10 | IMMUUN (AR);OMIM (AR) | 2
4171 | MCM2 | BM28¦CCNL1¦CDCL1¦D3S3194¦DFNA70¦MITOTIN¦cdc19 | 151.9 | 158.8 | 100 | 100 | 139.1 | 143.9 | 100 | 100 | MCM2 | DOOF (AD);OMIM (AD) | 2
8888 | MCM3AP | GANP¦MAP80¦PNRIID¦SAC3 | 145.3 | 149.9 | 99.9 | 99.1 | 142.3 | 146.6 | 100 | 100 | MCM3AP | HMSN (AR);OMIM (AR);PCS (AR) | 3
4173 | MCM4 | CDC21¦CDC54¦IMD54¦NKCD¦NKGCD¦P1-CDC21¦hCdc21 | 136.5 | 140.8 | 95.5 | 95 | 115.4 | 118.9 | 95.5 | 95.5 | MCM4 | IMMUUN (AR);OMIM (AR);PCS (AR) | 3
4174 | MCM5 | CDC46¦MGORS8¦P1-CDC46 | 119.8 | 125.8 | 100 | 99.7 | 120.7 | 124.1 | 100 | 100 | MCM5 | OMIM (AR);PCS (AR) | 2
4175 | MCM6 | MCG40308¦Mis5¦P105MCM | 153.9 | 158.8 | 100 | 100 | 141.7 | 146.2 | 100 | 100 | MCM6 | OMIM (AD) | 1
84515 | MCM8 | C20orf154¦POF10¦dJ967N21.5 | 132.9 | 136.8 | 100 | 99.6 | 126.8 | 130.8 | 94.4 | 94.4 | MCM8 | DSD (AR);OMIM (AR);TUMOR (AR) | 3
254394 | MCM9 | C6orf61¦MCMDC1¦ODG4¦dJ329L24.1¦dJ329L24.3 | 153.4 | 153 | 99.9 | 99.8 | 153.4 | 156.4 | 100 | 100 | MCM9 | DSD (AR);OMIM (AR);PCS (AR);TUMOR (AR) | 4
57192 | MCOLN1 | MG-2¦ML1¦ML4¦MLIV¦MST080¦MSTP080¦TRP-ML1¦TRPM-L1¦TRPML1 | 152.2 | 159 | 99.8 | 98.4 | 128.9 | 132.3 | 100 | 100 | MCOLN1 | METAB (AR);MR (AR);OMIM (AR);PCS (AR) | 4
79648 | MCPH1 | BRIT1¦MCT | 149.9 | 149.5 | 100 | 99.4 | 129.7 | 133.2 | 100 | 100 | MCPH1 | MR (AR);OMIM (AR);PCS (AR) | 3
55784 | MCTP2 |  | 148.7 | 146.5 | 99.7 | 98.2 | 125.4 | 127.5 | 100 | 100 | MCTP2 | CHD (AD);HART (AD);OMIM (AD) | 3
63933 | MCUR1 | C6orf79¦CCDC90A¦FMP32 | 68.4 | 68.3 | 99.5 | 91.5 | 104 | 105.1 | 100 | 99.8 | MCUR1 | OMIM (AR);OXPHOS (AR) | 2
4190 | MDH1 | DEE88¦EIEE88¦HEL-S-32¦KAR¦MDH-s¦MDHA¦MGC:1375¦MOR2 | 110.4 | 112.8 | 100 | 99 | 111.4 | 114.4 | 100 | 100 | MDH1 | METAB (AR);OMIM (AR);OXPHOS (AR) | 3
4191 | MDH2 | DEE51¦EIEE51¦M-MDH¦MDH¦MGC:3559¦MOR1 | 113 | 116.9 | 98 | 97.9 | 140.9 | 144 | 100 | 100 | MDH2 | MR (AR);OMIM (AR;AD);OXPHOS (AR);PCS (AR);TUMOR (AD) | 5
4194 | MDM4 | BMFS6¦HDMX¦MDMX¦MRP1 | 186.5 | 182.7 | 99.9 | 99 | 139.5 | 140.9 | 100 | 100 | MDM4 | BMF (AD);OMIM (AD) | 2
2122 | MECOM | AML1-EVI-1¦EVI1¦KMT8E¦MDS1¦MDS1-EVI1¦PRDM3¦RUSAT2 | 160.9 | 157.3 | 100 | 99.9 | 145.9 | 148.8 | 100 | 100 | MECOM | BMF (AD);HEMOS (AD);LENGTE (AD);OMIM (AD) | 4
4204 | MECP2 | AUTSX3¦MRX16¦MRX79¦MRXS13¦MRXSL¦PPMX¦RS¦RTS¦RTT | 165.3 | 149.7 | 100 | 98.7 | 100.5 | 100.3 | 100 | 99.9 | MECP2 | BEWEGING (XL);EPI (XL);MR (XL);OMIM (XL) | 4
51102 | MECR | CGI-63¦DYTOABG¦ETR1¦FASN2B¦NRBF1 | 112.7 | 115.4 | 100 | 98.9 | 137.1 | 140.7 | 100 | 100 | MECR | BEWEGING (AR);MR (AR);OMIM (AR);OXPHOS (AR);PCS (AR) | 5
9968 | MED12 | ARC240¦CAGH45¦FGS1¦HOPA¦Kto¦MED12S¦OHDOX¦OKS¦OPA1¦TNRC11¦TRAP230 | 99 | 101.2 | 99.8 | 96.7 | 139.1 | 142.8 | 100 | 100 | MED12 | ANEURYSM (XLR);CFA (XL);DERM (XL);EPI (XL);MR (XL);OMIM (XL;XLR) | 6
9969 | MED13 | ARC250¦DRIP250¦HSPC221¦MRD61¦THRAP1¦TRAP240 | 170.6 | 179.5 | 100 | 99.9 | 133.4 | 136.9 | 100 | 100 | MED13 | MR (AD);OMIM (AD) | 2
23389 | MED13L | MRFACD¦PROSIT240¦THRAP2¦TRAP240L | 138.2 | 136.5 | 100 | 99.8 | 151.6 | 154.6 | 100 | 100 | MED13L | CHD (AD,AR);HART (AD,AR);MR (AD);OMIM (AD;AD,AR) | 4
9440 | MED17 | CRSP6¦CRSP77¦DRIP80¦SRB4¦TRAP80 | 145.9 | 147.7 | 96.3 | 93.5 | 133 | 137.4 | 100 | 100 | MED17 | MR (AR);OMIM (AR);PCS (AR) | 3
9439 | MED23 | ARC130¦CRSP130¦CRSP133¦CRSP3¦DRIP130¦MRT18¦SUR-2¦SUR2 | 155.6 | 162 | 100 | 99.7 | 139.8 | 144.4 | 100 | 100 | MED23 | MR (AR);OMIM (AR);PCS (AR) | 3
81857 | MED25 | ACID1¦ARC92¦BVSYS¦CMT2B2¦P78¦PTOV2¦TCBAP0758 | 150.8 | 151.9 | 100 | 99.8 | 147.4 | 151.1 | 100 | 100 | MED25 | HMSN (AR);MR (AR);OMIM (AR);PCS (AR);SCHISIS (AR) | 5
4208 | MEF2C | C5DELq14.3¦DEL5q14.3 | 155.9 | 163.5 | 99.9 | 96 | 141.1 | 145.7 | 100 | 100 | MEF2C | EPI (AD);MR (AD);OMIM (AD) | 3
4210 | MEFV | FMF¦MEF¦PAAND¦TRIM20 | 139.9 | 141.6 | 99.9 | 98.6 | 148.1 | 150.2 | 96.4 | 96.4 | MEFV | DERM (AD,AR);IMMUUN (AD,AR);OMIM (AR;AD,AR);PCS (AR) | 4
84466 | MEGF10 | EMARDD¦SR-F3 | 144.4 | 147.8 | 100 | 100 | 130.2 | 133.7 | 100 | 100 | MEGF10 | AKI (AR);OMIM (AR);PCS (AR);SPIER (AR) | 4
1954 | MEGF8 | C19orf49¦CRPT2¦EGFL4¦SBP1 | 136.6 | 138.3 | 99.9 | 99 | 153.6 | 157.4 | 100 | 100 | MEGF8 | CFA (AR);LENGTE (AR);MR (AR);OMIM (AR);PCS (AR) | 5
150365 | MEI1 | HYDM3¦SPATA38 | 111.8 | 114.9 | 100 | 99.3 | 132.1 | 135.9 | 100 | 100 | MEI1 | OMIM (AR) | 1
254528 | MEIOB | C16orf73¦SPGF22¦gs129 | 110.4 | 115.4 | 100 | 98.6 | 105.4 | 108.7 | 100 | 100 | MEIOB | OMIM (AR) | 1
4212 | MEIS2 | CPCMR¦HsT18361¦MRG1 | 147.9 | 149.4 | 100 | 100 | 160 | 164.2 | 100 | 100 | MEIS2 | CFA (AD);MR (AD);OMIM (AD);SCHISIS (AD) | 4
4221 | MEN1 | MEAI¦SCG2 | 128.1 | 132.8 | 96.9 | 94.8 | 128.1 | 130.6 | 100 | 100 | MEN1 | OMIM (AD);TUMOR (AD) | 2
4222 | MEOX1 | KFS2¦MOX1 | 101.6 | 113.3 | 100 | 98.9 | 153.9 | 162.5 | 100 | 100 | MEOX1 | CFA (AR);LENGTE (AR);OMIM (AR);PCS (AR) | 4
10461 | MERTK | MER¦RP38¦Tyro12¦c-Eyk¦c-mer | 153.3 | 159.6 | 99.5 | 98.8 | 145.6 | 148.8 | 99.1 | 99.1 | MERTK | BLIND (AR);OMIM (AR);PCS (AR) | 3
23184 | MESD | BOCA¦MESDC2¦OI20 | 124.4 | 129.7 | 100 | 99.9 | 158.7 | 165.3 | 100 | 100 | MESD | LENGTE (AR);OMIM (AR);PCS (AR) | 3
145873 | MESP2 | SCDO2¦bHLHc6 | 112.2 | 89.7 | 93.9 | 86.9 | 173.3 | 173.1 | 97.5 | 97.5 | MESP2 | LENGTE (AR);OMIM (AR);PCS (AR) | 3
4233 | MET | AUTS9¦DFNB97¦HGFR¦RCCP2¦c-Met | 173.3 | 178.5 | 100 | 99.5 | 143.3 | 146.1 | 100 | 100 | MET | DOOF (AR);LENGTE (AD);OMIM (AR;AD);PCS (AR);TUMOR (AD) | 5
124512 | METTL23 | C17orf95¦MRT44 | 136.8 | 138.7 | 100 | 100 | 150.7 | 154.1 | 100 | 100 | METTL23 | MR (AR);OMIM (AR);PCS (AR) | 3
29081 | METTL5 | HSPC133¦MRT72 | 141.2 | 145 | 99.3 | 98.5 | 106.9 | 109.3 | 99.9 | 98.3 | METTL5 | MR (AR);OMIM (AR) | 2
8076 | MFAP5 | AAT9¦MAGP-2¦MAGP2¦MFAP-5¦MP25 | 132.1 | 133.5 | 99.9 | 97.6 | 127.9 | 129.4 | 100 | 100 | MFAP5 | ANEURYSM (AD);HART (AD);OMIM (AD) | 3
56947 | MFF | C2orf33¦EMPF2¦GL004 | 97.1 | 101.3 | 94.3 | 89.9 | 125.9 | 129.2 | 100 | 100 | MFF | BEWEGING (AR);EPI (AR);MR (AR);OMIM (AR);OXPHOS (AR);PCS (AR) | 6
9927 | MFN2 | CMT2A¦CMT2A2¦CMT2A2A¦CMT2A2B¦CPRP1¦HMSN6A¦HSG¦MARF | 132 | 138.2 | 100 | 99.9 | 123 | 126.5 | 100 | 100 | MFN2 | BLIND (AD);HMSN (AD);OMIM (AR;AD;AD,AR);OXPHOS (AR);PCS (AR) | 5
83552 | MFRP | CTRP5¦MCOP5¦NNO2¦RD6 | 135.8 | 139.4 | 100 | 100 | 128.4 | 131.8 | 100 | 100 | MFRP | BLIND (AR);OMIM (AR);PCS (AR) | 3
84879 | MFSD2A | MCPH15¦MFSD2¦NEDMISBA¦NLS1¦SLC59A1 | 136.3 | 140.6 | 99.7 | 98.5 | 142.1 | 145.6 | 100 | 100 | MFSD2A | METAB (AR);MR (AR);OMIM (AR);PCS (AR) | 4
256471 | MFSD8 | CCMD¦CLN7 | 136.5 | 143.3 | 100 | 99.7 | 144.7 | 148.1 | 100 | 100 | MFSD8 | BLIND (AR);EPI (AR);METAB (AR);MR (AR);OMIM (AR);PCS (AR) | 6
4247 | MGAT2 | CDG2A¦CDGS2¦GLCNACTII¦GNT-II¦GNT2 | 165.5 | 156.4 | 100 | 100 | 142.1 | 144.8 | 100 | 100 | MGAT2 | METAB (AR);MR (AR);OMIM (AR);PCS (AR) | 4
92667 | MGME1 | C20orf72¦DDK1¦MTDPS11¦bA504H3.4 | 180.4 | 183 | 100 | 100 | 147.7 | 149.5 | 100 | 100 | MGME1 | OMIM (AR);OXPHOS (AR);PCS (AR) | 3
4256 | MGP | GIG36¦MGLAP¦NTI | 158.7 | 159.6 | 98.7 | 95.1 | 132.4 | 136.1 | 100 | 100 | MGP | DERM (AR);DOOF (AR);LENGTE (AR);MR (AR);OMIM (AR);PCS (AR) | 6
375056 | MIA3 | ARNT¦D320¦TANGO¦TANGO1¦UNQ6077 | 155.9 | 154.7 | 99.8 | 99.1 | 124.6 | 124.8 | 100 | 100 | MIA3 | DOOF (AR);OMIM (AR) | 2
57534 | MIB1 | DIP-1¦DIP1¦LVNC7¦MIB¦ZZANK2¦ZZZ6 | 138.6 | 143.3 | 100 | 99.9 | 133.7 | 137.6 | 100 | 100 | MIB1 | ANEURYSM (AD);HART (AD);OMIM (AD) | 3
125988 | MICOS13 | C19orf70¦MIC12¦MIC13¦P117¦QIL1 | 81.6 | 81 | 100 | 99.7 | 137.1 | 140.2 | 100 | 99.7 | MICOS13 | OMIM (AR);OXPHOS (AR);PCS (AR) | 3
10367 | MICU1 | CALC¦CBARA1¦EFHA3¦MPXPS¦ara CALC | 123 | 126.1 | 98.9 | 95.2 | 140 | 144.1 | 100 | 100 | MICU1 | BEWEGING (AR);MR (AR);OMIM (AR);OXPHOS (AR);PCS (AR);SPIER (AR) | 6
221154 | MICU2 | 1110008L20Rik¦EFHA1 | 65.1 | 66.4 | 97.2 | 91.8 | 131.7 | 134.9 | 100 | 100 | MICU2 | OMIM (AR);OXPHOS (AR) | 2
4281 | MID1 | BBBG1¦FXY¦GBBB1¦MIDIN¦OGS1¦OS¦OSX¦RNF59¦TRIM18¦XPRF¦ZNFXY | 164.2 | 159.2 | 99.8 | 98.7 | 144.3 | 147.2 | 100 | 100 | MID1 | CFA (XL);MR (XL);OMIM (XL;XLR);SCHISIS (XLR) | 4
11043 | MID2 | FXY2¦MRX101¦RNF60¦TRIM1 | 118.3 | 121.2 | 99.8 | 98.7 | 141.4 | 144.7 | 100 | 100 | MID2 | MR (XL);OMIM (XL;XLR) | 2
125170 | MIEF2 | COXPD49¦MID49¦SMCR7 | 134 | 123.1 | 100 | 99 | 169.4 | 169.9 | 100 | 100 | MIEF2 | OMIM (AR);OXPHOS (AR) | 2
9562 | MINPP1 | HIPER1¦MINPP2¦MIPP | 173.8 | 174.7 | 100 | 99.5 | 143.8 | 145.4 | 100 | 100 | MINPP1 | METAB (AR);OMIM (AR) | 2
4284 | MIP | AQP0¦CTRCT15¦LIM1¦MIP26¦MP26 | 112.4 | 114.2 | 100 | 98.9 | 125.7 | 127 | 100 | 100 | MIP | BLIND (AD);OMIM (AD) | 2
4285 | MIPEP | COXPD31¦HMIP¦MIP | 114.7 | 118.5 | 99.2 | 96.5 | 136.3 | 139.6 | 100 | 100 | MIPEP | OMIM (AR);OXPHOS (AR);PCS (AR) | 3
406932 | MIR140 | MIRN140¦SEDN¦miRNA140¦mir-140 | 0 | 0 | 0 | 0 | 0 | 0 | 0 | 0 | MIR140 | LENGTE (AD);OMIM (AD) | 2
407975 | MIR17HG | C13orf25¦FGLDS2¦LINC00048¦MIHG1¦MIRH1¦MIRHG1¦NCRNA00048¦miR-17-92 | 0 | 0 | 0 | 0 | 0 | 0 | 0 | 0 | MIR17HG | OMIM (AD) | 1
406960 | MIR184 | EDICT¦MIRN184¦miR-184 | 0 | 0 | 0 | 0 | 0 | 0 | 0 | 0 | MIR184 | BLIND (AD);OMIM (AD) | 2
406987 | MIR204 | MIRN204¦RDICC¦miRNA204¦mir-204 | 0 | 0 | 0 | 0 | 0 | 0 | 0 | 0 | MIR204 | OMIM (AD) | 1
407053 | MIR96 | DFNA50¦MIRN96¦hsa-mir-96¦miR-96¦miRNA96 | 0 | 0 | 0 | 0 | 0 | 0 | 0 | 0 | MIR96 | DOOF (AD);OMIM (AD) | 2
4286 | MITF | CMM8¦COMMAD¦MI¦WS2¦WS2A¦bHLHe32 | 158.1 | 160.6 | 100 | 99.9 | 137.9 | 142 | 100 | 100 | MITF | BLIND (AD);CFA (AD);DERM (AD);DOOF (AD,AR);MELANOOM (AD);OMIM (AD,AR);PCS (AR);TUMOR (AD) | 8
8195 | MKKS | BBS6¦HMCS¦KMS¦MKS | 223.2 | 232.6 | 100 | 100 | 154.1 | 156.9 | 100 | 100 | MKKS | BLIND (AR);CILIO (AR);DSD (AR);MR (AR);NIER (AR);OMIM (AR);PCS (AR) | 7
7681 | MKRN3 | CPPB2¦D15S9¦RNF63¦ZFP127¦ZNF127 | 140.6 | 143.5 | 96 | 96 | 152.1 | 150.4 | 96 | 96 | MKRN3 | DSD (AD,IMP);OMIM (AD,IMP) | 2
54903 | MKS1 | BBS13¦JBTS28¦MES¦MKS¦POC12 | 103.6 | 104.7 | 99.8 | 97.9 | 126.3 | 128.3 | 100 | 100 | MKS1 | BLIND (AR);CILIO (AR);LENGTE (AR);MR (AR);NIER (AR);OMIM (AR);PCS (AR);SCHISIS (AR) | 8
23209 | MLC1 | LVM¦MLC¦VL | 101.3 | 103 | 100 | 99 | 131.8 | 135.1 | 100 | 100 | MLC1 | BEWEGING (AR);EPI (AR);MR (AR);OMIM (AR);PCS (AR) | 5
4292 | MLH1 | COCA2¦FCC2¦HNPCC¦HNPCC2¦MMRCS1¦hMLH1 | 159.3 | 166 | 100 | 99.9 | 128.7 | 132.6 | 100 | 100 | MLH1 | BMF (AD,AR);DERM (AD);OMIM (AD;AD,AR);PCS (AR);TUMOR (AD,AR) | 5
27030 | MLH3 | HNPCC7 | 177.3 | 168.4 | 100 | 100 | 148.6 | 149.3 | 100 | 100 | MLH3 | OMIM (UK,AR,AD,XL) | 1
90523 | MLIP | C6orf142¦CIP | 176.2 | 176.2 | 99.9 | 99 | 155.1 | 157.2 | 100 | 100 | MLIP | OMIM (AR);SPIER (AR) | 2
8028 | MLLT10 | AF10 | 145.4 | 151.3 | 96.8 | 95.5 | 131.9 | 135.8 | 97.1 | 97.1 | MLLT10 | OMIM (UK,AR,AD,XL) | 1
4302 | MLLT6 | AF17 | 108.1 | 106.4 | 98.8 | 94.3 | 187.9 | 192.5 | 100 | 100 | MLLT6 | MELANOOM (AD);OMIM (AD) | 2
79083 | MLPH | SLAC2-A | 102.7 | 106.3 | 100 | 98.8 | 121.1 | 124.5 | 100 | 100 | MLPH | DERM (AR);HEMOS (AR);OMIM (AR);PCS (AR) | 4
23417 | MLYCD | MCD | 90.6 | 92.6 | 96 | 90.4 | 130.9 | 137.8 | 100 | 98.9 | MLYCD | HART (AR);METAB (AR);MR (AR);OMIM (AR);PCS (AR) | 5
166785 | MMAA | cblA | 191.7 | 210.3 | 100 | 100 | 140.5 | 143.8 | 100 | 100 | MMAA | METAB (AR);MR (AR);OMIM (AR);PCS (AR) | 4
326625 | MMAB | ATR¦CFAP23¦cblB¦cob | 109 | 110.4 | 100 | 99.6 | 137 | 139.4 | 100 | 100 | MMAB | METAB (AR);MR (AR);OMIM (AR);PCS (AR) | 4
25974 | MMACHC | cblC | 215.8 | 227.1 | 100 | 100 | 149.2 | 154.3 | 100 | 100 | MMACHC | DERM (AR);METAB (AR);MR (AR);NIER (AR);OMIM (AR);PCS (AR) | 6
27249 | MMADHC | C2orf25¦CL25022¦cblD | 95.9 | 101 | 94.4 | 83.5 | 121.4 | 124.8 | 89.7 | 89.7 | MMADHC | BEWEGING (AR);METAB (AR);MR (AR);OMIM (AR);PCS (AR) | 5
4311 | MME | CALLA¦CD10¦CMT2T¦NEP¦SCA43¦SFE | 135.4 | 138.2 | 99.8 | 98.7 | 116.6 | 119.6 | 98 | 98 | MME | HMSN (AD,AR);HNPD (AD,AR);OMIM (AD,AR);PCS (AR) | 4
4312 | MMP1 | CLG¦CLGN | 165.2 | 168.5 | 100 | 98.9 | 143.9 | 148.4 | 100 | 100 | MMP1 | ANEURYSM (AD);OMIM (UK,AR,AD,XL) | 2
4319 | MMP10 | SL-2¦STMY2 | 138.3 | 143.4 | 99.8 | 98.1 | 151.2 | 156.2 | 100 | 100 | MMP10 | ANEURYSM (AD);OMIM (AD) | 2
4321 | MMP12 | HME¦ME¦MME¦MMP-12 | 136.4 | 141.1 | 100 | 99.6 | 130.3 | 134.2 | 100 | 100 | MMP12 | ANEURYSM (AD);OMIM (AD) | 2
4322 | MMP13 | CLG3¦MANDP1¦MDST¦MMP-13 | 137.1 | 139.3 | 95.2 | 92.2 | 113.3 | 116.6 | 92.4 | 92.4 | MMP13 | ANEURYSM (AD);LENGTE (AD,AR);OMIM (AD,AR);PCS (AR) | 4
4323 | MMP14 | MMP-14¦MMP-X1¦MT-MMP¦MT-MMP 1¦MT1-MMP¦MT1MMP¦MTMMP1¦WNCHRS | 169.4 | 179.2 | 100 | 98.9 | 144.6 | 149.7 | 100 | 100 | MMP14 | LENGTE (AR);OMIM (AR;UK,AR,AD,XL);PCS (AR) | 3
4327 | MMP19 | CODA¦MMP18¦RASI-1 | 136.3 | 142.1 | 100 | 99.5 | 130.6 | 134.4 | 100 | 100 | MMP19 | OMIM (AD) | 1
4313 | MMP2 | CLG4¦CLG4A¦MMP-2¦MMP-II¦MONA¦TBE-1 | 153 | 162.5 | 100 | 100 | 132.5 | 137 | 100 | 100 | MMP2 | ANEURYSM (AD);DERM (AR);LENGTE (AR);OMIM (AR;AD);PCS (AR) | 5
9313 | MMP20 | AI2A2¦MMP-20 | 113.4 | 118.4 | 100 | 100 | 129.9 | 134.4 | 100 | 100 | MMP20 | CFA (AR);DERM (AR);OMIM (AR);PCS (AR) | 4
118856 | MMP21 | HTX7¦MMP-21 | 124.8 | 110.1 | 99.9 | 98.8 | 136.2 | 139.4 | 100 | 100 | MMP21 | CHD (AR);CILIO (AR);HART (AR);OMIM (UK,AR,AD,XL);PCS (UK,AR,AD,XL) | 5
4314 | MMP3 | CHDS6¦MMP-3¦SL-1¦STMY¦STMY1¦STR1 | 116.6 | 118.9 | 99.5 | 96.7 | 148.7 | 153.7 | 100 | 100 | MMP3 | ANEURYSM (AD);OMIM (AD) | 2
4316 | MMP7 | MMP-7¦MPSL1¦PUMP-1 | 211.5 | 222.6 | 100 | 99.9 | 131 | 135.1 | 100 | 100 | MMP7 | ANEURYSM (AD);OMIM (AD) | 2
4317 | MMP8 | CLG1¦HNC¦MMP-8¦PMNL-CL | 161.8 | 169.1 | 100 | 100 | 116.5 | 119.8 | 100 | 100 | MMP8 | ANEURYSM (AD);OMIM (AD) | 2
4318 | MMP9 | CLG4B¦GELB¦MANDP2¦MMP-9 | 147.3 | 147.7 | 99.1 | 96.1 | 160 | 164.9 | 100 | 100 | MMP9 | ANEURYSM (AD);LENGTE (AR);OMIM (UK,AR,AD,XL);PCS (AR) | 4
4594 | MMUT | MCM¦MUT | 162.3 | 166.1 | 99.8 | 98.3 | 136.5 | 140.7 | 100 | 100 | MMUT | METAB (AR);MR (AR);OMIM (AR);PCS (AR) | 4
4330 | MN1 | CEBALID¦MGCR¦MGCR1¦MGCR1-PEN¦dJ353E16.2 | 124.4 | 108.4 | 100 | 99.3 | 168.2 | 170.6 | 100 | 100 | MN1 | CFA (AD);MR (AD);OMIM (AD) | 3
3110 | MNX1 | HB9¦HLXB9¦HOXHB9¦SCRA1 | 46.5 | 41.2 | 68.2 | 58.3 | 85.4 | 80.9 | 87.4 | 79.2 | MNX1 | LENGTE (AD);OMIM (AD) | 2
55034 | MOCOS | HMCS¦MCS¦MOS | 170.8 | 178.8 | 99.8 | 97.7 | 141.2 | 145.6 | 100 | 100 | MOCOS | METAB (AR);NIER (AR);OMIM (AR);PCS (AR) | 4
4337 | MOCS1 | MIG11¦MOCOD¦MOCS1A¦MOCS1B | 110.1 | 93.1 | 99.2 | 95.1 | 134 | 135.9 | 100 | 100 | MOCS1 | EPI (AR);METAB (AR);MR (AR);OMIM (AR);PCS (AR) | 5
4338 | MOCS2 | MCBPE¦MOCO1¦MOCODB¦MPTS | 158.7 | 166.1 | 99.6 | 99.5 | 148.2 | 153.3 | 100 | 100 | MOCS2 | EPI (AR);METAB (AR);MR (AR);OMIM (AR);PCS (AR) | 5
4340 | MOG | BTN6¦BTNL11¦MOGIG2¦NRCLP7 | 99.8 | 101.3 | 100 | 99.5 | 202.8 | 207.3 | 100 | 100 | MOG | OMIM (AD) | 1
7841 | MOGS | CDG2B¦CWH41¦DER7¦GCS1 | 154 | 146.7 | 100 | 99.9 | 143.5 | 145.3 | 100 | 100 | MOGS | IMMUUN (AR);METAB (AR);MR (AR);OMIM (AR);PCS (AR) | 5
22880 | MORC2 | CMT2Z¦DIGFAN¦ZCW3¦ZCWCC1 | 140.8 | 141.7 | 100 | 99.8 | 144.7 | 148.5 | 100 | 100 | MORC2 | HMSN (AD);OMIM (AD) | 2
51660 | MPC1 | BRP44L¦CGI-129¦MPYCD¦SLC54A1 | 162.8 | 164.8 | 100 | 99.6 | 133 | 136 | 100 | 100 | MPC1 | OMIM (AR);OXPHOS (AR);PCS (AR) | 3
9526 | MPDU1 | CDGIF¦HBEBP2BPA¦Lec35¦My008¦PP3958¦PQLC5¦SL15¦SLC66A5 | 109.6 | 112 | 100 | 100 | 134.9 | 138 | 100 | 100 | MPDU1 | EPI (AR);METAB (AR);MR (AR);OMIM (AR);PCS (AR) | 5
8777 | MPDZ | HYC2¦MUPP1 | 154.2 | 159.6 | 99.8 | 98.8 | 145.4 | 149.9 | 100 | 100 | MPDZ | EPI (AR);MR (AD);OMIM (AR;AD);PCS (AR) | 4
4351 | MPI | CDG1B¦PMI¦PMI1 | 115.4 | 123.7 | 100 | 99.9 | 150.7 | 155.1 | 100 | 100 | MPI | METAB (AR);OMIM (AR);PCS (AR) | 3
80739 | MPIG6B | C6orf25¦G6b¦G6b-B¦NG31¦THAMY | 137.7 | 144.5 | 100 | 100 | 215.7 | 219.5 | 100 | 100 | MPIG6B | HEMOS (AR);OMIM (AR) | 2
4352 | MPL | C-MPL¦CD110¦MPLV¦THCYT2¦THPOR¦TPOR | 132 | 140.2 | 100 | 99.5 | 149.5 | 155.3 | 100 | 100 | MPL | BMF (AD,AR);HEMOS (AD,AR);IJZER (UK,AR,AD,XL);OMIM (UK,AR,AD,XL;AD,AR);PCS (AR);TUMOR (AR) | 6
136647 | MPLKIP | ABHS¦C7orf11¦ORF20¦TTD4 | 100.8 | 106.4 | 100 | 99.4 | 149.7 | 151.1 | 100 | 100 | MPLKIP | DERM (AR);MR (AR);OMIM (AR);PCS (AR) | 4
4353 | MPO |  | 153.6 | 163.5 | 100 | 99.9 | 149.4 | 153.7 | 100 | 100 | MPO | OMIM (AR);PCS (AR) | 2
4358 | MPV17 | CMT2EE¦MTDPS6¦SYM1 | 95.1 | 97.4 | 100 | 97.2 | 130.2 | 132.5 | 100 | 100 | MPV17 | HMSN (AR);LEVER (AR);OMIM (AR);OXPHOS (AR);PCS (AR) | 5
4359 | MPZ | CHM¦CHN2¦CMT1¦CMT1B¦CMT2I¦CMT2J¦CMT4E¦CMTDI3¦CMTDID¦DSS¦HMSNIB¦MPP¦P0 | 109.7 | 104.4 | 87.9 | 84.1 | 144.2 | 147 | 100 | 100 | MPZ | AKI (AD,AR);HMSN (AD);HNPD (AD);OMIM (AD,AR);PCS (AR) | 5
10205 | MPZL2 | DFNB111¦EVA¦EVA1 | 108.6 | 113 | 100 | 99.9 | 147 | 152 | 100 | 100 | MPZL2 | DOOF (AR);OMIM (AR);PCS (AR) | 3
56246 | MRAP | B27¦C21orf61¦FALP¦FGD2¦GCCD2 | 182.7 | 180.8 | 100 | 100 | 148.1 | 152.1 | 100 | 100 | MRAP | DSD (AR);OMIM (AR);PCS (AR) | 3
22808 | MRAS | M-RAs¦NS11¦R-RAS3¦RRAS3 | 103.4 | 110.8 | 100 | 99.6 | 140.1 | 143.5 | 100 | 100 | MRAS | MR (AD);OMIM (AD) | 2
4361 | MRE11 | ATLD¦HNGS1¦MRE11A¦MRE11B | 63.7 | 64.1 | 98.9 | 93.3 | 126.3 | 129.4 | 100 | 100 | MRE11 | BEWEGING (AR);BRSTKNK (AR);DERM (AR);IMMUUN (AR);OMIM (AR);PCS (AR);TUMOR (AR) | 7
29960 | MRM2 | FJH1¦FTSJ2¦HEL97¦MTDPS17¦RRMJ2 | 127.5 | 134.9 | 100 | 99.4 | 153.4 | 158.1 | 98.9 | 98.9 | MRM2 | OMIM (AR);OXPHOS (AR);PCS (AR) | 3
6182 | MRPL12 | 5c5-2¦L12mt¦MRP-L31/34¦MRPL7¦MRPL7/L12¦RPML12 | 124.6 | 130.9 | 100 | 98.2 | 117.7 | 120.7 | 100 | 100 | MRPL12 | OMIM (AR);OXPHOS (AR) | 2
79590 | MRPL24 | L24mt¦MRP-L18¦MRP-L24 | 151.4 | 152.7 | 100 | 99.9 | 140.4 | 143.5 | 100 | 100 | MRPL24 | OMIM (AR);OXPHOS (AR) | 2
11222 | MRPL3 | COXPD9¦MRL3¦RPML3 | 76.2 | 76.1 | 93.2 | 87.2 | 127 | 130.2 | 100 | 100 | MRPL3 | OMIM (AR);OXPHOS (AR);PCS (AR) | 3
64976 | MRPL40 | L40mt¦MRP-L22¦MRP-L40¦MRPL22¦NLVCF¦URIM | 92.1 | 94 | 99.9 | 96.1 | 123.4 | 126.4 | 100 | 100 | MRPL40 | OMIM (AR);OXPHOS (AR) | 2
65080 | MRPL44 | COXPD16¦L44MT¦MRP-L44 | 141.7 | 140 | 99.9 | 98.7 | 136.9 | 140 | 100 | 100 | MRPL44 | METAB (AR);OMIM (AR);OXPHOS (AR);PCS (AR) | 4
78988 | MRPL57 | MRP63¦bMRP63 | 152 | 168.3 | 100 | 99.8 | 123.6 | 128.8 | 100 | 100 | MRPL57 | OMIM (AR);OXPHOS (AR) | 2
63931 | MRPS14 | COXPD38¦DJ262D12.2¦HSMRPS14¦MRP-S14¦S14mt | 193.7 | 208.4 | 100 | 100 | 148.7 | 152.9 | 100 | 100 | MRPS14 | OMIM (AR);OXPHOS (AR);PCS (AR) | 3
51021 | MRPS16 | CGI-132¦COXPD2¦MRP-S16¦RPMS16 | 140.9 | 151.3 | 100 | 99.6 | 142.6 | 147.3 | 100 | 100 | MRPS16 | OMIM (AR);OXPHOS (AR);PCS (AR) | 3
51116 | MRPS2 | CGI-91¦COXPD36¦MRP-S2¦S2mt | 184.8 | 167.5 | 99.6 | 96.9 | 146.3 | 144.1 | 100 | 100 | MRPS2 | OMIM (AR);OXPHOS (AR);PCS (AR) | 3
56945 | MRPS22 | C3orf5¦COXPD5¦GIBT¦GK002¦MRP-S22¦ODG7¦RPMS22 | 146.4 | 153.4 | 99.8 | 99.1 | 131.9 | 135.9 | 100 | 100 | MRPS22 | MR (AR);OMIM (AR);OXPHOS (AR);PCS (AR) | 4
51649 | MRPS23 | CGI-138¦COXPD46¦HSPC329¦MRP-S23 | 146.9 | 158.3 | 100 | 99.6 | 150 | 153.7 | 100 | 100 | MRPS23 | OMIM (AR);OXPHOS (AR) | 2
64432 | MRPS25 | COXPD50¦MRP-S25¦RPMS25 | 142.7 | 146.9 | 100 | 99.9 | 100.8 | 104.4 | 82.7 | 82.7 | MRPS25 | OMIM (AR);OXPHOS (AR) | 2
28957 | MRPS28 | COXPD47¦HSPC007¦MRP-S28¦MRP-S35¦MRPS35 | 152 | 158.7 | 89.9 | 86.8 | 121.1 | 125.5 | 86.6 | 86.6 | MRPS28 | OMIM (AR);OXPHOS (AR) | 2
65993 | MRPS34 | COXPD32¦MRP-S12¦MRP-S34¦MRPS12 | 128.9 | 133.8 | 97.6 | 92 | 139.2 | 142.5 | 100 | 100 | MRPS34 | OMIM (AR);OXPHOS (AR);PCS (AR) | 3
92259 | MRPS36 | DC47¦MRP-S36 | 73.6 | 69.7 | 95.2 | 77.6 | 152.7 | 156.4 | 100 | 100 | MRPS36 | METAB (AR);OMIM (AR);OXPHOS (AR) | 3
51081 | MRPS7 | COXPD34¦MRP-S¦MRP-S7¦RP-S7¦RPMS7¦S7mt¦bMRP27a | 162 | 167.3 | 100 | 100 | 133 | 136.1 | 100 | 100 | MRPS7 | OMIM (AR);OXPHOS (AR);PCS (AR) | 3
92399 | MRRF | MRFF¦MTRRF¦RRF | 157.2 | 161.6 | 100 | 100 | 128.8 | 133.1 | 100 | 100 | MRRF | OMIM (AR);OXPHOS (AR) | 2
57591 | MRTFA | BSAC¦MAL¦MKL¦MKL1¦MRTF-A | 105 | 106.5 | 91.4 | 90.2 | 132.4 | 134.5 | 92.8 | 92.8 | MRTFA | IMMUUN (AR);OMIM (AR;UK,AR,AD,XL) | 2
931 | MS4A1 | B1¦Bp35¦CD20¦CVID5¦FMC7¦LEU-16¦MS4A2¦S7 | 131.8 | 140.8 | 99.8 | 98.8 | 128.3 | 131.5 | 100 | 100 | MS4A1 | ANEURYSM (AD);IMMUUN (AR);OMIM (AR;AD);PCS (AR) | 4
4436 | MSH2 | COCA1¦FCC1¦HNPCC¦HNPCC1¦LCFS2¦MMRCS2¦hMSH2 | 134.3 | 141.4 | 99 | 96.9 | 124.4 | 128.7 | 100 | 100 | MSH2 | BMF (AD,AR);DERM (AD,AR);OMIM (AD,AR);PCS (AR);TUMOR (AD,AR) | 5
4437 | MSH3 | DUP¦FAP4¦MRP1 | 152.6 | 160 | 98 | 97.3 | 122.1 | 125.5 | 98 | 98 | MSH3 | OMIM (AR);PCS (AR);TUMOR (AR) | 3
4439 | MSH5 | G7¦MUTSH5¦NG23¦POF13 | 112.4 | 113.7 | 100 | 100 | 191 | 195.5 | 100 | 100 | MSH5 | OMIM (AR) | 1
2956 | MSH6 | GTBP¦GTMBP¦HNPCC5¦HSAP¦MMRCS3¦p160 | 183.4 | 179.9 | 100 | 99.8 | 140.6 | 143 | 100 | 100 | MSH6 | BMF (AD,AR);OMIM (AR;AD,AR);PCS (AR);TUMOR (AD,AR) | 4
10943 | MSL3 | MRSXBA¦MRXS36¦MRXSBA¦MSL3L1 | 78.3 | 79.6 | 84.5 | 77.4 | 119.4 | 123 | 96.8 | 96.6 | MSL3 | MR (XL);OMIM (UK,AR,AD,XL) | 2
6307 | MSMO1 | DESP4¦ERG25¦MCCPD¦SC4MOL | 54.4 | 57 | 96.3 | 88.9 | 139 | 144 | 100 | 100 | MSMO1 | METAB (AR);MR (AR);OMIM (AR);PCS (AR) | 4
4478 | MSN | HEL70¦IMD50 | 80.5 | 80.9 | 99 | 95.7 | 125.9 | 129.6 | 100 | 100 | MSN | IMMUUN (XLR);OMIM (XLR) | 2
4481 | MSR1 | CD204¦SCARA1¦SR-A¦SR-AI¦SR-AII¦SR-AIII¦SRA¦phSR1¦phSR2 | 166.7 | 175.9 | 99.9 | 99.5 | 152.6 | 156.5 | 100 | 100 | MSR1 | OMIM (UK,AR,AD,XL) | 1
253827 | MSRB3 | DFNB74 | 144.9 | 151.5 | 100 | 99.4 | 134.1 | 136.8 | 100 | 100 | MSRB3 | DOOF (AR);OMIM (AR);PCS (AR) | 3
2660 | MSTN | GDF8¦MSLHP | 194.8 | 203.2 | 100 | 100 | 122.3 | 124.6 | 100 | 100 | MSTN | OMIM (UK,AR,AD,XL);SPIER (AD) | 2
55154 | MSTO1 | LST005¦MMYAT¦MST | 119.5 | 119.3 | 99.6 | 96.8 | 149.7 | 153.3 | 100 | 100 | MSTO1 | OMIM (AD,AR);OXPHOS (AR);PCS (AR) | 3
4487 | MSX1 | ECTD3¦HOX7¦HYD1¦STHAG1 | 125.8 | 96.5 | 96.9 | 89.3 | 147.7 | 153.7 | 100 | 100 | MSX1 | CFA (AD);DERM (AD,AR);OMIM (AD;AD,AR);SCHISIS (AD) | 4
4488 | MSX2 | CRS2¦FPP¦HOX8¦MSH¦PFM¦PFM1 | 114.1 | 90.4 | 100 | 99.4 | 146.9 | 146.7 | 100 | 100 | MSX2 | CFA (AD);LENGTE (AD);OMIM (AD) | 3
9112 | MTA1 |  | 150.6 | 155.7 | 99.9 | 98.3 | 131.2 | 135.2 | 100 | 100 | MTA1 | ANEURYSM (AD);OMIM (AD) | 2
4507 | MTAP | BDMF¦DMSFH¦DMSMFH¦HEL-249¦LGMBF¦MSAP¦c86fus | 106.6 | 108.3 | 99.1 | 93.5 | 136.6 | 140 | 100 | 100 | MTAP | LENGTE (AD);OMIM (AD);TUMOR (AD) | 3
123263 | MTFMT | COXPD15¦FMT1¦MC1DN27 | 161.5 | 165.4 | 100 | 99.8 | 129.2 | 133 | 100 | 100 | MTFMT | EPI (AR);MR (AR);OMIM (AR);OXPHOS (AR);PCS (AR) | 5
4522 | MTHFD1 | CIMAH¦MTHFC¦MTHFD | 141 | 144.1 | 100 | 99.5 | 137 | 140.5 | 100 | 100 | MTHFD1 | IMMUUN (AR);METAB (AR);OMIM (AR);PCS (AR) | 4
4524 | MTHFR |  | 111.6 | 117.2 | 97.3 | 96 | 136.4 | 141.2 | 100 | 100 | MTHFR | ANEURYSM (AD);BEWEGING (AR);EPI (AR);HEMOS (AD);METAB (AR);MR (AR);OMIM (AR;AD);PCS (AR) | 8
10588 | MTHFS | HsT19268¦NEDMEHM | 99.8 | 103.3 | 75 | 74.9 | 134.2 | 138.9 | 100 | 100 | MTHFS | OMIM (AR);PCS (AR) | 2
4534 | MTM1 | CNM¦MTMX¦XLMTM | 91.2 | 95.6 | 99 | 93.3 | 119.5 | 122.8 | 100 | 100 | MTM1 | AKI (XLR);LEVER (XLR);METAB (XL);OMIM (XLR);SPIER (XL) | 5
8898 | MTMR2 | CMT4B¦CMT4B1 | 115.1 | 120.1 | 100 | 99 | 133.9 | 137.7 | 100 | 100 | MTMR2 | HMSN (AR);METAB (AR);OMIM (AR);PCS (AR) | 4
25821 | MTO1 | CGI-02¦COXPD10 | 156.4 | 165.3 | 91.3 | 90.4 | 122 | 126.4 | 91.6 | 91.4 | MTO1 | MR (AR);OMIM (AR);OXPHOS (AR);PCS (AR) | 4
2475 | MTOR | FRAP¦FRAP1¦FRAP2¦RAFT1¦RAPT1¦SKS | 127.9 | 131.9 | 100 | 99.5 | 133.4 | 137 | 100 | 100 | MTOR | DERM (AD);EPI (AD);MR (AD);OMIM (AD) | 4
55149 | MTPAP | PAPD1¦SPAX4¦TENT6 | 146.2 | 151 | 99.5 | 96.1 | 132.6 | 136.1 | 100 | 100 | MTPAP | BEWEGING (AR);OMIM (AR);OXPHOS (AR);PCS (AR) | 4
4548 | MTR | HMAG¦MS¦cblG | 157.4 | 163.3 | 100 | 100 | 134.7 | 138.3 | 100 | 100 | MTR | METAB (AR);MR (AR);OMIM (AR);PCS (AR) | 4
91574 | MTRFR | C12orf65¦COXPD7¦SPG55 | 110.4 | 122.8 | 99.8 | 98.5 | 101.5 | 105 | 100 | 100 | C12orf65 | BEWEGING (AR);BLIND (AR);HMSN (AR);MR (AR);OMIM (AR);OXPHOS (AR);PCS (AR) | 7
4552 | MTRR | MSR¦cblE | 149.4 | 156.8 | 100 | 99.6 | 141.8 | 146.5 | 100 | 100 | MTRR | EPI (AR);METAB (AR);MR (AR);OMIM (AR);PCS (AR) | 5
4547 | MTTP | ABL¦MTP | 130.5 | 134.7 | 100 | 99.6 | 137.4 | 142.1 | 100 | 100 | MTTP | BEWEGING (AR);OMIM (AR);PCS (AR) | 3
10651 | MTX2 | MDPS¦metaxin-2 | 128.6 | 133.6 | 98.1 | 91.5 | 116.5 | 118.7 | 100 | 100 | MTX2 | OMIM (AR);OXPHOS (AR) | 2
4582 | MUC1 | ADMCKD¦ADMCKD1¦ADTKD2¦CA 15-3¦CD227¦EMA¦H23AG¦KL-6¦MAM6¦MCD¦MCKD¦MCKD1¦MUC-1¦MUC-1/SEC¦MUC-1/X¦MUC1/ZD¦PEM¦PEMT¦PUM | 83.2 | 72.4 | 92.5 | 83.6 | 435.7 | 265.1 | 100 | 99.9 | MUC1 | OMIM (AD) | 1
4593 | MUSK | CMS9¦FADS¦FADS1 | 149.5 | 155.4 | 100 | 99.9 | 140.7 | 143.8 | 100 | 100 | MUSK | AKI (AR);OMIM (AR);PCS (AR);SPIER (AR) | 4
4595 | MUTYH | MYH | 153.7 | 154.3 | 100 | 100 | 140.4 | 142.5 | 100 | 100 | MUTYH | DERM (AR);OMIM (AR;UK,AR,AD,XL);PCS (AR);TUMOR (AR) | 4
4597 | MVD | FP17780¦MDDase¦MPD¦POROK7 | 117.5 | 122.1 | 99.9 | 98.3 | 144.1 | 147.8 | 100 | 100 | MVD | DERM (AD);OMIM (AD) | 2
4598 | MVK | LRBP¦MK¦MVLK¦POROK3 | 115.3 | 120.8 | 90.9 | 90.5 | 127.5 | 130.6 | 90.5 | 90.5 | MVK | BLIND (AR);DERM (AD,AR);IMMUUN (AR);METAB (AR);MR (AR);OMIM (AR;AD,AR);PCS (AR) | 7
4601 | MXI1 | MAD2¦MXD2¦MXI¦bHLHc11 | 123.7 | 129.1 | 98.6 | 95.3 | 114 | 117.9 | 97.7 | 94.1 | MXI1 | OMIM (UK,AR,AD,XL) | 1
4604 | MYBPC1 | LCCS4¦MYBPCC¦MYBPCS¦MYOTREM¦ssMyBP-C | 147.8 | 151.6 | 99.9 | 99.5 | 128.6 | 132.2 | 100 | 100 | MYBPC1 | AKI (AR);OMIM (AR;AD,AR);PCS (AR) | 3
4607 | MYBPC3 | CMD1MM¦CMH4¦FHC¦LVNC10¦MYBP-C¦cMyBP-C | 141.2 | 147.5 | 99.9 | 97.6 | 150.5 | 154.2 | 100 | 100 | MYBPC3 | HART (AD,AR);OMIM (AD,AR) | 2
343263 | MYBPHL |  | 87.2 | 91.2 | 99.9 | 98.6 | 127.7 | 131 | 100 | 100 | MYBPHL | HART (AD);OMIM (AD) | 2
4609 | MYC | MRTL¦MYCC¦bHLHe39¦c-Myc | 154.3 | 154.1 | 65.9 | 64.4 | 155.6 | 157.9 | 100 | 100 | MYC | OMIM (UK,AR,AD,XL) | 1
4613 | MYCN | MODED¦N-myc¦NMYC¦ODED¦bHLHe37 | 163 | 140.2 | 100 | 99.9 | 125 | 115.7 | 99.3 | 96.7 | MYCN | AKI (AR);LENGTE (AD);MR (AD);OMIM (AR;AD) | 4
4615 | MYD88 | IMD68¦MYD88D | 172.2 | 179.6 | 100 | 100 | 159.2 | 160.7 | 100 | 100 | MYD88 | IMMUUN (AR);OMIM (AR;UK,AR,AD,XL);PCS (AR) | 3
4617 | MYF5 | EORVA¦bHLHc2 | 178 | 167.7 | 100 | 100 | 143.7 | 146.3 | 100 | 100 | MYF5 | OMIM (AR);PCS (AR) | 2
4629 | MYH11 | AAT4¦FAA4¦SMHC¦SMMHC | 134 | 138 | 100 | 100 | 190.9 | 196.3 | 100 | 100 | MYH11 | ANEURYSM (AD);CHD (AD);HART (AD);OMIM (AD) | 4
79784 | MYH14 | DFNA4¦DFNA4A¦FP17425¦MHC16¦MYH17¦NMHC II-C¦NMHC-II-C¦PNMHH¦myosin | 110.4 | 114.1 | 98.4 | 94 | 138.1 | 142.3 | 100 | 100 | MYH14 | DOOF (AD);HMSN (AD);OMIM (AD) | 3
4620 | MYH2 | IBM3¦MYH2A¦MYHSA2¦MYHas8¦MYPOP¦MyHC-2A¦MyHC-IIa | 135.2 | 130 | 99.9 | 99.4 | 191.9 | 197.7 | 100 | 100 | MYH2 | OMIM (AD,AR);PCS (AR);SPIER (AD,AR) | 3
4621 | MYH3 | CPSFS1A¦CPSFS1B¦CPSKF1A¦CPSKF1B¦DA2A¦DA2B¦DA2B3¦DA8¦HEMHC¦MYHC-EMB¦MYHSE1¦SMHCE | 112.9 | 113.3 | 99.9 | 99 | 170.7 | 175.5 | 100 | 100 | MYH3 | AKI (AD);LENGTE (AD,AR);OMIM (AD;AR;AD,AR);PCS (AR);SPIER (AD) | 5
4624 | MYH6 | ASD3¦CMD1EE¦CMH14¦MYHC¦MYHCA¦SSS3¦alpha-MHC | 107.5 | 108.4 | 99.4 | 97.1 | 183.9 | 189.7 | 100 | 100 | MYH6 | ANEURYSM (AD);CHD (AD);HART (AD,AR);OMIM (AD;AD,AR) | 4
4625 | MYH7 | CMD1S¦CMH1¦MPD1¦MYHCB¦SPMD¦SPMM | 102.2 | 103.2 | 99.6 | 97.3 | 179.2 | 184.4 | 100 | 100 | MYH7 | CHD (AD);HART (AD,AR);OMIM (AD,AR);SPIER (AD) | 4
57644 | MYH7B | MHC14¦MYH14 | 119.9 | 120.5 | 98.4 | 94.2 | 143.4 | 146.8 | 100 | 100 | MYH7B | HART (AD);OMIM (AD) | 2
4626 | MYH8 | DA7¦MyHC-peri¦MyHC-pn¦gtMHC-F | 136.8 | 136.9 | 100 | 99.6 | 189.7 | 195.6 | 100 | 100 | MYH8 | AKI (AD);DERM (AD);OMIM (AD) | 3
4627 | MYH9 | BDPLT6¦DFNA17¦EPSTS¦FTNS¦MATINS¦MHA¦NMHC-II-A¦NMMHC-IIA¦NMMHCA | 128.6 | 134.9 | 100 | 99.3 | 153 | 158.1 | 100 | 100 | MYH9 | BMF (AD);DOOF (AD);HEMOS (AD);MR (AD);NIER (AD);OMIM (AD) | 6
4632 | MYL1 | MLC1F¦MLC3F¦MYOFTA | 119.2 | 121.8 | 100 | 99.7 | 135.2 | 137.9 | 100 | 100 | MYL1 | OMIM (AR);PCS (AR) | 2
4633 | MYL2 | CMH10¦MLC-2s/v¦MLC2 | 123.9 | 128.9 | 96.1 | 88.1 | 129.9 | 133.3 | 99 | 95.4 | MYL2 | HART (AD);OMIM (AD) | 2
4634 | MYL3 | CMH8¦MLC-lV/sb¦MLC1SB¦MLC1V¦VLC1¦VLCl | 98.5 | 100.4 | 100 | 100 | 135.8 | 140.7 | 100 | 100 | MYL3 | HART (AD);OMIM (AD,AR);PCS (AR) | 3
4635 | MYL4 | ALC1¦AMLC¦GT1¦PRO1957 | 149.1 | 153.9 | 100 | 100 | 173.8 | 179.2 | 100 | 100 | MYL4 | HART (AD);OMIM (AD) | 2
58498 | MYL7 | MYL2A¦MYLC2A | 137 | 141.7 | 100 | 100 | 140.5 | 143.4 | 100 | 100 | MYL7 | HART (AD);OMIM (AD) | 2
4638 | MYLK | AAT7¦KRP¦MLCK¦MLCK1¦MLCK108¦MLCK210¦MMIHS¦MSTP083¦MYLK1¦smMLCK | 143.4 | 145.9 | 100 | 99.9 | 148.9 | 152.3 | 100 | 100 | MYLK | ANEURYSM (AD);HART (AD);OMIM (AD;AR;AD,AR);PCS (AR) | 4
85366 | MYLK2 | KMLC¦MLCK¦MLCK2¦skMLCK | 137.4 | 141.9 | 100 | 100 | 132.6 | 136 | 100 | 100 | MYLK2 | HART (AD);OMIM (AD) | 2
91807 | MYLK3 | MLCK¦MLCK2¦caMLCK | 128.5 | 128.7 | 99.4 | 97.8 | 150.2 | 152.6 | 100 | 100 | MYLK3 | HART (AD);OMIM (AD) | 2
29895 | MYLPF | DA1C¦HUMMLC2B¦MLC2B¦MRLC2¦MYL11 | 143.2 | 145.2 | 100 | 100 | 139.2 | 140.9 | 100 | 100 | MYLPF | LENGTE (AR);OMIM (AR) | 2
389827 | MYMK | MYOMAKER¦TMEM226¦TMEM8C | 136.8 | 141 | 100 | 100 | 136.5 | 139.9 | 100 | 100 | MYMK | OMIM (AR);PCS (AR);SCHISIS (AR) | 3
51168 | MYO15A | DFNB3¦MYO15 | 153.1 | 141.6 | 98.8 | 97 | 136.2 | 138 | 100 | 99.9 | MYO15A | DOOF (AR);OMIM (AR);PCS (AR) | 3
84700 | MYO18B | KFS4 | 130.3 | 132.6 | 100 | 99.1 | 133.6 | 135.4 | 100 | 100 | MYO18B | LENGTE (AR);OMIM (AR);PCS (AR) | 3
4640 | MYO1A | BBMI¦DFNA48¦MIHC¦MYHL | 121.3 | 126.2 | 100 | 99.8 | 132.5 | 135.9 | 100 | 100 | MYO1A | HMSN (AD);OMIM (AD) | 2
4643 | MYO1E | FSGS6¦HuncM-IC¦MYO1C | 148.7 | 155.1 | 99.9 | 99.5 | 137.3 | 141.4 | 100 | 100 | MYO1E | NIER (AR);OMIM (AR);PCS (AR) | 3
53904 | MYO3A | DFNB30 | 124 | 125.9 | 99.6 | 96.6 | 120.9 | 124.4 | 100 | 100 | MYO3A | DOOF (AD,AR);OMIM (AR;AD,AR);PCS (AR) | 3
4644 | MYO5A | GS1¦MYH12¦MYO5¦MYR12 | 131.8 | 136.2 | 99.8 | 98.9 | 134.7 | 138.8 | 100 | 100 | MYO5A | DERM (AR);HEMOS (AR);MR (AR);OMIM (AR);PCS (AR) | 5
4645 | MYO5B |  | 120.1 | 125.2 | 99.1 | 96.2 | 134.6 | 138.7 | 100 | 100 | MYO5B | LEVER (AR);OMIM (AR);PCS (AR) | 3
4646 | MYO6 | DFNA22¦DFNB37 | 112.1 | 115.6 | 99.5 | 96.6 | 121.9 | 125.3 | 100 | 100 | MYO6 | DOOF (AD,AR);HART (AD,AR);OMIM (AD,AR);PCS (AR) | 4
4647 | MYO7A | DFNA11¦DFNB2¦MYOVIIA¦MYU7A¦NSRD2¦USH1B | 130.4 | 137.1 | 99.3 | 97.3 | 143.3 | 147.6 | 100 | 100 | MYO7A | BLIND (AR);DOOF (AD,AR);OMIM (AD,AR);PCS (AR) | 4
4649 | MYO9A | CMS24 | 166.8 | 168.8 | 99.9 | 99.1 | 147.1 | 150.2 | 100 | 100 | MYO9A | MR (AR);OMIM (AR);PCS (AR) | 3
4653 | MYOC | GLC1A¦GPOA¦JOAG¦JOAG1¦TIGR | 171.1 | 161.9 | 100 | 98.6 | 154.2 | 157.3 | 100 | 100 | MYOC | BLIND (AD);OMIM (AD) | 2
8736 | MYOM1 | SKELEMIN | 142.6 | 148.6 | 99.9 | 98.4 | 142.2 | 146.2 | 100 | 100 | MYOM1 | HART (AD);OMIM (AD) | 2
57462 | MYORG | IBGC7¦KIAA1161¦NET37 | 181.5 | 188.1 | 100 | 100 | 133.5 | 133.8 | 100 | 100 | MYORG | BEWEGING (AR);OMIM (AR);PARK (AR) | 3
9499 | MYOT | LGMD1¦LGMD1A¦MFM3¦TTID¦TTOD | 164.2 | 174.8 | 100 | 99.6 | 141.4 | 146.7 | 100 | 100 | MYOT | HART (AD);OMIM (AD;AD,AR);SPIER (AD,AR) | 3
51778 | MYOZ2 | C4orf5¦CMH16¦CS-1¦FATZ-2 | 182.3 | 189.8 | 100 | 100 | 146.2 | 150.6 | 100 | 100 | MYOZ2 | HART (AD);OMIM (AD) | 2
84665 | MYPN | CMD1DD¦CMH22¦MYOP¦NEM11¦RCM4 | 158.3 | 157 | 100 | 99.7 | 144.4 | 147.6 | 100 | 100 | MYPN | HART (AD);OMIM (AD;AR;AD,AR);PCS (AR);SPIER (AR) | 4
745 | MYRF | 11orf9¦C11orf9¦CUGS¦MMERV¦MRF¦Ndt80¦pqn-47 | 143.3 | 146.9 | 99.3 | 98.5 | 140.8 | 144.7 | 100 | 100 | MYRF | CHD (AD);DSD (AD);HART (AD);OMIM (AD) | 4
114803 | MYSM1 | 2A-DUB¦2ADUB¦BMFS4 | 133.1 | 130.4 | 96.4 | 95.5 | 127.1 | 129.3 | 96.4 | 96.4 | MYSM1 | BMF (AR);IMMUUN (AR);OMIM (AR);PCS (AR) | 4
23040 | MYT1L | MRD39¦NZF1¦ZC2H2C2¦ZC2HC4B¦myT1-L | 136.2 | 137.6 | 87 | 86.2 | 147.5 | 150.9 | 90.2 | 90.2 | MYT1L | MR (AD);OMIM (AD) | 2
51237 | MZB1 | MEDA-7¦PACAP¦pERp1 | 130.1 | 136.2 | 100 | 100 | 137.8 | 141.3 | 100 | 100 | MZB1 | ANEURYSM (AD);OMIM (AD) | 2
8260 | NAA10 | ARD1¦ARD1A¦ARD1P¦DXS707¦MCOPS1¦NATD¦OGDNS¦TE2¦hARD1 | 110.9 | 116.8 | 99.7 | 98.5 | 141 | 145.5 | 99.9 | 99.9 | NAA10 | BLIND (XL);CFA (XL);DERM (XL);MR (XL);OMIM (XL) | 5
80155 | NAA15 | Ga19¦MRD50¦NARG1¦NAT1P¦NATH¦TBDN¦TBDN100 | 101.6 | 105.4 | 95.8 | 91 | 105.7 | 108.5 | 96.8 | 96.7 | NAA15 | CHD (AD);HART (AD);MR (AD);OMIM (AD) | 4
112939 | NACC1 | BEND8¦BTBD14B¦BTBD30¦NAC-1¦NAC1¦NECFM | 143.4 | 153.1 | 100 | 99.8 | 140.4 | 143.6 | 100 | 100 | NACC1 | EPI (AD);MR (AD);OMIM (AD) | 3
133686 | NADK2 | C5orf33¦DECRD¦MNADK¦NADKD1 | 196.2 | 199.4 | 99.9 | 97.2 | 117.9 | 119 | 99 | 96.3 | NADK2 | METAB (AR);OMIM (AR);PCS (AR) | 3
55191 | NADSYN1 | VCRL3 | 136.5 | 141.9 | 100 | 100 | 121 | 123.6 | 100 | 100 | NADSYN1 | OMIM (AR);PCS (AR) | 2
4668 | NAGA | D22S674¦GALB | 143 | 152.2 | 100 | 100 | 129.9 | 133.6 | 100 | 100 | NAGA | DERM (AR);METAB (AR);MR (AR);OMIM (AR);PCS (AR) | 5
4669 | NAGLU | CMT2V¦MPS-IIIB¦MPS3B¦NAG¦UFHSD | 122.4 | 118 | 92.9 | 89.9 | 139.7 | 140.4 | 99.9 | 99.2 | NAGLU | HMSN (AD);HNPD (AD,AR);LENGTE (AD,AR);METAB (AR);MR (AR);OMIM (AD,AR);PCS (AR) | 7
162417 | NAGS | AGAS¦ARGA | 88.3 | 85 | 99.7 | 95 | 139.6 | 143.2 | 100 | 100 | NAGS | METAB (AR);OMIM (AR);PCS (AR) | 3
259232 | NALCN | CLIFAHDD¦CanIon¦IHPRF¦IHPRF1¦INNFD¦VGCNL1¦bA430M15.1 | 135 | 138.9 | 100 | 99.5 | 135.6 | 139.3 | 99.8 | 99.8 | NALCN | MR (AD,AR);OMIM (AD,AR);PCS (AR) | 3
340719 | NANOS1 | EC_Rep1a¦NOS-1¦NOS1¦SPGF12¦ZC2HC12A | 88.1 | 65.2 | 99.6 | 95.1 | 74.5 | 73.7 | 95.2 | 88.8 | NANOS1 | OMIM (AD) | 1
54187 | NANS | HEL-S-100¦SAS¦SEMDCG¦SEMDG | 109.7 | 114.3 | 100 | 99.9 | 153.5 | 158.8 | 100 | 100 | NANS | BEWEGING (AR);EPI (AR);LENGTE (AR);METAB (AR);MR (AR);OMIM (AR);PCS (AR) | 7
4677 | NARS1 | ASNRS¦NARS¦NEDMILEG¦NEDMILG | 178.9 | 181.6 | 100 | 100 | 118.6 | 121.8 | 100 | 100 | NARS1 | HMSN (AD,AR);OMIM (AD,AR) | 2
79731 | NARS2 | DFNB94¦SLM5¦asnRS | 141.8 | 145.9 | 98.3 | 97.4 | 127.9 | 131 | 100 | 100 | NARS2 | BEWEGING (AR);DOOF (AR);EPI (AR);MR (AR);OMIM (AR);OXPHOS (AR);PCS (AR) | 7
339983 | NAT8L | CML3¦NACED¦NAT8-LIKE | 80.5 | 82.1 | 99.5 | 94.2 | 98.1 | 102.7 | 95.6 | 90.8 | NAT8L | OMIM (AR);PCS (AR) | 2
55739 | NAXD | CARKD¦LP3298¦PEBEL2 | 143.5 | 142.8 | 100 | 100 | 157 | 161.1 | 100 | 100 | NAXD | METAB (AR);OMIM (AR);OXPHOS (AR);PCS (AR) | 4
128240 | NAXE | AIBP¦APOA1BP¦PEBEL¦YJEFN1 | 83.3 | 85.1 | 100 | 99.8 | 132.7 | 135.8 | 100 | 100 | NAXE | METAB (AR);MR (AR);OMIM (AR);OXPHOS (AR);PCS (AR) | 5
51594 | NBAS | ILFS2¦NAG¦SOPH | 162.3 | 169.2 | 100 | 99.6 | 141.1 | 145.5 | 100 | 100 | NBAS | BLIND (AR);DERM (AR);IMMUUN (AR);LENGTE (AR);LEVER (AR);METAB (AR);OMIM (AR);PCS (AR) | 8
26960 | NBEA | BCL8B¦LYST2¦NEDEGE | 143.4 | 146.7 | 92 | 90.6 | 128.4 | 131.9 | 100 | 100 | NBEA | EPI (AD);HEMOS (AD);MR (AD);OMIM (AD) | 4
23218 | NBEAL2 | BDPLT4¦GPS | 164.8 | 166.4 | 99.4 | 99.4 | 145 | 146.4 | 100 | 100 | NBEAL2 | BMF (AR);HEMOS (AR);OMIM (AR);PCS (AR) | 4
4683 | NBN | AT-V1¦AT-V2¦ATV¦NBS¦NBS1¦P95 | 105.4 | 109.6 | 99.9 | 98.6 | 135.1 | 138.2 | 100 | 100 | NBN | BMF (AD,AR);BRSTKNK (AR);IMMUUN (AR);MR (AR);OMIM (AR;AD,AR);PCS (AR);TUMOR (AR) | 7
9918 | NCAPD2 | CAP-D2¦CNAP1¦MCPH21¦hCAP-D2 | 134.2 | 137.5 | 100 | 99.7 | 130.2 | 134.3 | 100 | 100 | NCAPD2 | OMIM (AR);PCS (AR) | 2
23310 | NCAPD3 | CAP-D3¦CAPD3¦MCPH22¦hCAP-D3¦hHCP-6¦hcp-6 | 120 | 122.4 | 99.9 | 98.9 | 141.4 | 145.3 | 100 | 100 | NCAPD3 | OMIM (AR);PCS (AR) | 2
54892 | NCAPG2 | 3KS¦CAP-G2¦CAPG2¦LUZP5¦MTB¦hCAP-G2 | 143.9 | 149.4 | 99.9 | 99.2 | 133.4 | 137.9 | 100 | 100 | NCAPG2 | CILIO (AR);MR (AR);NIER (AR);OMIM (AR);PCS (AR) | 5
23397 | NCAPH | BRRN1¦CAP-H¦CAPH¦MCPH23 | 141 | 146.8 | 100 | 100 | 123 | 126.3 | 100 | 100 | NCAPH | OMIM (AR);PCS (AR) | 2
653361 | NCF1 | CGD1¦NCF1A¦NOXO2¦SH3PXD1A¦p47phox | 24.8 | 25.8 | 26 | 25.8 | 113.8 | 116.7 | 100 | 99.8 | NCF1 | IMMUUN (AR);OMIM (AR);PCS (AR) | 3
4688 | NCF2 | NCF-2¦NOXA2¦P67-PHOX¦P67PHOX | 141.7 | 145.7 | 99.9 | 98.3 | 140 | 143.3 | 100 | 100 | NCF2 | IMMUUN (AR);OMIM (AR);PCS (AR) | 3
4689 | NCF4 | CGD3¦NCF¦P40PHOX¦SH3PXD4 | 171.4 | 168.1 | 100 | 100 | 188.2 | 194 | 100 | 100 | NCF4 | IMMUUN (AR);OMIM (AR);PCS (AR) | 3
3071 | NCKAP1L | HEM1¦IMD72 | 143.4 | 146.5 | 100 | 99.9 | 122.3 | 125 | 100 | 100 | NCKAP1L | IMMUUN (AR);OMIM (AR) | 2
8202 | NCOA3 | ACTR¦AIB-1¦AIB1¦CAGH16¦CTG26¦KAT13B¦RAC3¦SRC-3¦SRC3¦TNRC14¦TNRC16¦TRAM-1¦bHLHe42¦pCIP | 152.1 | 155.3 | 99.6 | 97.4 | 148.3 | 152.3 | 100 | 100 | NCOA3 | DOOF (AD);OMIM (AD) | 2
8031 | NCOA4 | ARA70¦ELE1¦PTC3¦RFG | 116.6 | 119.9 | 96.4 | 93 | 149.8 | 151.7 | 100 | 100 | NCOA4 | IJZER (AD,AR);OMIM (AD,AR) | 2
23385 | NCSTN | ATAG1874 | 105.4 | 107.5 | 100 | 99.8 | 141.6 | 145.3 | 100 | 100 | NCSTN | DERM (AD);IMMUUN (AD);OMIM (AD) | 3
54820 | NDE1 | HOM-TES-87¦LIS4¦MHAC¦NDE¦NUDE¦NUDE1 | 103.6 | 107.6 | 100 | 100 | 192.5 | 198.8 | 100 | 100 | NDE1 | MR (AR);OMIM (AR);PCS (AR) | 3
4692 | NDN | HsT16328¦PWCR | 88.4 | 96.6 | 98.7 | 89.1 | 107.2 | 109 | 100 | 100 | NDN | OMIM (AD) | 1
4693 | NDP | EVR2¦FEVR¦ND | 86.8 | 89 | 100 | 99.7 | 139.6 | 145.1 | 100 | 100 | NDP | BLIND (XL);DOOF (XL);MR (XL);OMIM (XL;XLR) | 4
10397 | NDRG1 | CAP43¦CMT4D¦DRG-1¦DRG1¦GC4¦HMSNL¦NDR1¦NMSL¦PROXY1¦RIT42¦RTP¦TARG1¦TDD5 | 133.2 | 133 | 100 | 100 | 165.8 | 169 | 100 | 100 | NDRG1 | HMSN (AR);OMIM (AR);PCS (AR) | 3
3340 | NDST1 | HSST¦MRT46¦NST1 | 193.8 | 190.5 | 100 | 100 | 138.3 | 142 | 100 | 100 | NDST1 | MR (AR);OMIM (AR);PCS (AR) | 3
4694 | NDUFA1 | CI-MWFE¦MC1DN12¦MWFE¦ZNF183 | 193.6 | 196.4 | 99.9 | 99.3 | 122.7 | 124.6 | 100 | 100 | NDUFA1 | EPI (XL);MR (XL);OMIM (XLR);OXPHOS (XL) | 4
4705 | NDUFA10 | CI-42KD¦CI-42k¦MC1DN22 | 139.4 | 145.3 | 99.8 | 98.6 | 150.8 | 155.5 | 100 | 100 | NDUFA10 | OMIM (AR);OXPHOS (AR);PCS (AR) | 3
126328 | NDUFA11 | B14.7¦CI-B14.7¦MC1DN14 | 114.2 | 117.9 | 100 | 100 | 133.7 | 142.3 | 100 | 99.8 | NDUFA11 | EPI (AR);MR (AR);OMIM (AR);OXPHOS (AR);PCS (AR) | 5
55967 | NDUFA12 | B17.2¦DAP13¦MC1DN23 | 190.3 | 198.9 | 100 | 100 | 162.4 | 167.5 | 100 | 100 | NDUFA12 | MR (AR);OMIM (AR);OXPHOS (AR);PCS (AR) | 4
51079 | NDUFA13 | B16.6¦CDA016¦CGI-39¦GRIM-19¦GRIM19¦MC1DN28 | 118.6 | 122.5 | 92.2 | 89.2 | 134.5 | 138.1 | 100 | 100 | NDUFA13 | OMIM (AR);OXPHOS (AR);PCS (AR) | 3
4695 | NDUFA2 | B8¦CD14¦CIB8¦MC1DN13 | 123.5 | 127.1 | 100 | 100 | 140.4 | 142.6 | 100 | 100 | NDUFA2 | MR (AR);OMIM (AR);OXPHOS (AR);PCS (AR) | 4
4696 | NDUFA3 | B9¦CI-B9 | 139.2 | 139.8 | 89.1 | 87.9 | 196.5 | 200.9 | 88 | 87.9 | NDUFA3 | OMIM (AR);OXPHOS (AR) | 2
4697 | NDUFA4 | CI-9k¦CI-MLRQ¦COXFA4¦MC4DN21¦MLRQ | 93.7 | 93 | 100 | 96.4 | 122.1 | 123.4 | 100 | 100 | NDUFA4 | OMIM (AR);OXPHOS (AR) | 2
4698 | NDUFA5 | B13¦CI-13KD-B¦CI-13kB¦NUFM¦UQOR13 | 80.1 | 79.8 | 96.5 | 81.8 | 121 | 122.8 | 100 | 100 | NDUFA5 | OMIM (AR);OXPHOS (AR) | 2
4700 | NDUFA6 | B14¦CI-B14¦LYRM6¦MC1DN33¦NADHB14 | 201.6 | 206 | 100 | 100 | 196 | 201.4 | 100 | 100 | NDUFA6 | OMIM (AR);OXPHOS (AR);PCS (AR) | 3
4701 | NDUFA7 | B14.5a¦CI-B14.5a | 117.8 | 119.6 | 100 | 99.9 | 118.7 | 120.2 | 100 | 100 | NDUFA7 | OMIM (AR);OXPHOS (AR) | 2
4702 | NDUFA8 | CI-19KD¦CI-PGIV¦PGIV | 153.1 | 163.5 | 100 | 99 | 139.6 | 144 | 100 | 100 | NDUFA8 | OMIM (AR);OXPHOS (AR) | 2
4704 | NDUFA9 | CC6¦CI-39k¦CI39k¦COQ11¦MC1DN26¦NDUFS2L¦SDR22E1 | 112.2 | 115.5 | 99.9 | 96.5 | 130.9 | 135.2 | 100 | 100 | NDUFA9 | HMSN (AR);OMIM (AR);OXPHOS (AR);PCS (AR) | 4
4706 | NDUFAB1 | ACP¦ACP1¦FASN2A¦SDAP | 132.1 | 134.2 | 99.6 | 94.9 | 135 | 141.2 | 100 | 100 | NDUFAB1 | OMIM (AR);OXPHOS (AR) | 2
51103 | NDUFAF1 | CGI-65¦CGI65¦CIA30¦MC1DN11 | 130.5 | 135.8 | 100 | 100 | 145.3 | 148.6 | 100 | 100 | NDUFAF1 | EPI (AR);OMIM (AR);OXPHOS (AR);PCS (AR) | 4
91942 | NDUFAF2 | B17.2L¦MC1DN10¦MMTN¦NDUFA12L¦mimitin | 60.5 | 63.6 | 95 | 83.4 | 120.1 | 124.6 | 100 | 99.9 | NDUFAF2 | EPI (AR);OMIM (AR);OXPHOS (AR);PCS (AR) | 4
25915 | NDUFAF3 | 2P1¦C3orf60¦E3-3¦MC1DN18 | 128.8 | 129.2 | 100 | 99.9 | 135.9 | 138.8 | 100 | 100 | NDUFAF3 | EPI (AR);MR (AR);OMIM (AR);OXPHOS (AR);PCS (AR) | 5
29078 | NDUFAF4 | C6orf66¦HRPAP20¦HSPC125¦MC1DN15¦My013¦bA22L21.1 | 134.9 | 141.6 | 99.8 | 98.2 | 117.3 | 119.9 | 100 | 100 | NDUFAF4 | EPI (AR);OMIM (AR);OXPHOS (AR);PCS (AR) | 4
79133 | NDUFAF5 | C20orf7¦MC1DN16¦bA526K24.2¦dJ842G6.1 | 133.9 | 139 | 100 | 99.5 | 123.2 | 126.1 | 100 | 100 | NDUFAF5 | EPI (AR);MR (AR);OMIM (AR);OXPHOS (AR);PCS (AR) | 5
137682 | NDUFAF6 | C8orf38¦FRTS5¦MC1DN17 | 103.9 | 106.2 | 100 | 96.8 | 112 | 114 | 100 | 100 | NDUFAF6 | OMIM (AR);OXPHOS (AR);PCS (AR) | 3
55471 | NDUFAF7 | C2orf56¦MidA¦PRO1853 | 114.5 | 119.7 | 100 | 99.8 | 141.6 | 145.6 | 100 | 100 | NDUFAF7 | OMIM (AR);OXPHOS (AR) | 2
284184 | NDUFAF8 | C17orf89¦MC1DN34 | 37.5 | 38 | 62.6 | 61.1 | 94.3 | 95.6 | 100 | 99.6 | NDUFAF8 | MR (AR);OMIM (AR);OXPHOS (AR) | 3
4707 | NDUFB1 | CI-MNLL¦CI-SGDH¦MNLL | 56.3 | 59.9 | 78.2 | 57.8 | 167.4 | 172.9 | 100 | 100 | NDUFB1 | OMIM (AR);OXPHOS (AR) | 2
4716 | NDUFB10 | MC1DN35¦PDSW | 164.1 | 170.8 | 100 | 100 | 130.9 | 132 | 100 | 100 | NDUFB10 | OMIM (AR);OXPHOS (AR) | 2
54539 | NDUFB11 | CI-ESSS¦ESSS¦MC1DN30¦NP17.3¦Np15¦P17.3 | 105.8 | 108.7 | 99.5 | 96.5 | 113.5 | 116.9 | 100 | 99.5 | NDUFB11 | DERM (XL);IJZER (XL);OMIM (XL;AR);OXPHOS (AR);PCS (AR) | 5
4708 | NDUFB2 | AGGG¦CI-AGGG | 96.3 | 99.4 | 100 | 100 | 126.2 | 129.3 | 100 | 100 | NDUFB2 | OMIM (AR);OXPHOS (AR) | 2
4709 | NDUFB3 | B12¦CI-B12¦MC1DN25 | 35.8 | 34.6 | 95.8 | 80.5 | 125.9 | 129.4 | 100 | 100 | NDUFB3 | EPI (AR);OMIM (AR);OXPHOS (AR);PCS (AR) | 4
4710 | NDUFB4 | B15¦CI-B15 | 127.6 | 129.5 | 90.2 | 85.2 | 131.4 | 135.8 | 100 | 100 | NDUFB4 | OMIM (AR);OXPHOS (AR) | 2
4711 | NDUFB5 | CISGDH¦SGDH | 119 | 122 | 100 | 100 | 130.1 | 132.8 | 100 | 100 | NDUFB5 | OMIM (AR);OXPHOS (AR) | 2
4712 | NDUFB6 | B17¦CI | 54.6 | 58.3 | 98.4 | 88.4 | 142.6 | 147.7 | 100 | 100 | NDUFB6 | OMIM (AR);OXPHOS (AR) | 2
4713 | NDUFB7 | B18¦CI-B18 | 84.8 | 87.1 | 99.8 | 94.8 | 150 | 154.2 | 100 | 100 | NDUFB7 | OMIM (AR);OXPHOS (AR) | 2
4714 | NDUFB8 | ASHI¦CI-ASHI¦MC1DN32 | 112 | 114.9 | 100 | 99.9 | 128.9 | 131.4 | 100 | 100 | NDUFB8 | OMIM (AR);OXPHOS (AR);PCS (AR) | 3
4715 | NDUFB9 | B22¦CI-B22¦LYRM3¦MC1DN24¦UQOR22 | 99.5 | 106.8 | 96.5 | 92.5 | 131.2 | 135 | 98.7 | 98.7 | NDUFB9 | EPI (AR);OMIM (AR);OXPHOS (AR);PCS (AR) | 4
4717 | NDUFC1 | KFYI | 90.9 | 91.7 | 99.6 | 99.4 | 121.6 | 123.4 | 100 | 100 | NDUFC1 | OMIM (AR);OXPHOS (AR) | 2
4718 | NDUFC2 | B14.5b¦CI-B14.5b¦HLC-1¦MC1DN36¦NADHDH2 | 62.2 | 62.1 | 99.8 | 96 | 156.4 | 159.6 | 100 | 100 | NDUFC2 | OMIM (AR);OXPHOS (AR) | 2
4719 | NDUFS1 | CI-75Kd¦CI-75k¦MC1DN5¦PRO1304 | 173.8 | 178.7 | 100 | 99.5 | 139.8 | 143.7 | 100 | 100 | NDUFS1 | EPI (AR);MR (AR);OMIM (AR);OXPHOS (AR);PCS (AR) | 5
4720 | NDUFS2 | CI-49¦MC1DN6 | 115 | 118.5 | 100 | 100 | 119.5 | 122.3 | 100 | 100 | NDUFS2 | BLIND (AR);EPI (AR);MR (AR);OMIM (AR);OXPHOS (AR);PCS (AR) | 6
4722 | NDUFS3 | CI-30¦MC1DN8 | 134.5 | 141.3 | 90.7 | 90.6 | 147.6 | 150.6 | 91.9 | 90.7 | NDUFS3 | EPI (AR);MR (AR);OMIM (AR);OXPHOS (AR);PCS (AR) | 5
4724 | NDUFS4 | AQDQ¦CI-18¦CI-18 kDa¦CI-AQDQ¦MC1DN1 | 183.6 | 190.8 | 100 | 99.4 | 114.8 | 117.5 | 100 | 100 | NDUFS4 | EPI (AR);MR (AR);OMIM (AR);OXPHOS (AR);PCS (AR) | 5
4725 | NDUFS5 | CI-15k¦CI15K | 144.2 | 141.8 | 100 | 100 | 80.6 | 82.6 | 100 | 100 | NDUFS5 | OMIM (AR);OXPHOS (AR) | 2
4726 | NDUFS6 | CI-13kA¦CI-13kD-A¦CI13KDA¦MC1DN9 | 132 | 138.2 | 100 | 99.9 | 155 | 158.2 | 100 | 100 | NDUFS6 | EPI (AR);MR (AR);OMIM (AR);OXPHOS (AR);PCS (AR) | 5
374291 | NDUFS7 | CI-20¦CI-20KD¦MC1DN3¦MY017¦PSST | 119.4 | 125.4 | 100 | 99.2 | 171 | 176.5 | 100 | 100 | NDUFS7 | MR (AR);OMIM (AR);OXPHOS (AR);PCS (AR) | 4
4728 | NDUFS8 | CI-23k¦CI23KD¦MC1DN2¦TYKY | 131.9 | 134 | 100 | 99.4 | 114.4 | 116.9 | 100 | 100 | NDUFS8 | MR (AR);OMIM (AR);OXPHOS (AR);PCS (AR) | 4
4723 | NDUFV1 | CI-51K¦CI51KD¦MC1DN4¦UQOR1 | 151 | 158.4 | 98 | 96.1 | 142.8 | 146.8 | 100 | 100 | NDUFV1 | EPI (AR);MR (AR);OMIM (AR);OXPHOS (AR);PCS (AR) | 5
4729 | NDUFV2 | CI-24k¦MC1DN7 | 80.8 | 84.9 | 86.9 | 76.9 | 110.5 | 112.8 | 100 | 100 | NDUFV2 | EPI (AR);MR (AR);OMIM (AR);OXPHOS (AR);PCS (AR) | 5
4731 | NDUFV3 | CI-10k¦CI-9KD | 156 | 153.2 | 99.8 | 98 | 129.7 | 130.8 | 100 | 100 | NDUFV3 | OMIM (AR);OXPHOS (AR) | 2
4703 | NEB | NEB177D¦NEM2 | 122.1 | 125.5 | 83 | 82.6 | 159.9 | 165.3 | 99.9 | 99.9 | NEB | AKI (AR);OMIM (AR);PCS (AR);SPIER (AR) | 4
10529 | NEBL | C10orf113¦LASP2¦LNEBL¦bA165O3.1 | 121.4 | 123.7 | 99.2 | 97.1 | 136.2 | 140 | 100 | 100 | NEBL | HART (AD);OMIM (AD) | 2
25977 | NECAP1 | DEE21¦EIEE21 | 122.1 | 124.2 | 100 | 100 | 138 | 141 | 100 | 100 | NECAP1 | EPI (AR);OMIM (AR);PCS (AR) | 3
5818 | NECTIN1 | CD111¦CLPED1¦ED4¦HIgR¦HV1S¦HVEC¦OFC7¦PRR¦PRR1¦PVRL1¦PVRR¦PVRR1¦SK-12¦nectin-1 | 130.5 | 135.3 | 100 | 99.9 | 155.2 | 158.5 | 100 | 100 | NECTIN1 | CFA (AR);DERM (AD,AR);OMIM (AD,AR);PCS (AR);SCHISIS (AR) | 5
81607 | NECTIN4 | EDSS1¦LNIR¦PRR4¦PVRL4¦nectin-4 | 125.7 | 130.4 | 100 | 100 | 153.9 | 157.9 | 100 | 100 | NECTIN4 | DERM (AR);OMIM (AR);PCS (AR) | 3
23327 | NEDD4L | NEDD4-2¦NEDD4.2¦PVNH7¦RSP5¦hNEDD4-2 | 113.2 | 116.7 | 72 | 71.5 | 134.1 | 136.4 | 100 | 100 | NEDD4L | EPI (AD);MR (AD);OMIM (AD);SCHISIS (AD) | 4
4744 | NEFH | CMT2CC¦NFH | 108.1 | 108 | 93.4 | 84.5 | 165.4 | 150.5 | 100 | 100 | NEFH | HMSN (AD);OMIM (AD;AD,AR);SPIER (AD) | 3
4747 | NEFL | CMT1F¦CMT2E¦CMTDIG¦NF-L¦NF68¦NFL¦PPP1R110 | 166.8 | 153.5 | 99.9 | 98.2 | 146.7 | 147 | 100 | 100 | NEFL | BEWEGING (AD);HMSN (AD,AR);OMIM (AD;AD,AR) | 3
4750 | NEK1 | ALS24¦NY-REN-55¦SRPS2¦SRPS2A¦SRTD6 | 136.5 | 141.3 | 99.8 | 98 | 128 | 131.2 | 100 | 100 | NEK1 | CILIO (AR);DSD (AR);LENGTE (AR);NIER (AR);OMIM (UK,AR,AD,XL);PCS (AR);SCHISIS (AR) | 7
152110 | NEK10 | CILD44 | 106.9 | 109.5 | 99.5 | 96.7 | 135.7 | 138.5 | 100 | 100 | NEK10 | MELANOOM (AD);OMIM (AD) | 2
79858 | NEK11 |  | 135.1 | 139.6 | 99.9 | 98.8 | 120.9 | 124.2 | 100 | 100 | NEK11 | DERM (AD);MELANOOM (AD);OMIM (AD) | 3
4751 | NEK2 | HsPK21¦NEK2A¦NLK1¦PPP1R111¦RP67 | 96.8 | 96.6 | 99.7 | 95.5 | 125.3 | 129.7 | 96.1 | 96.1 | NEK2 | BLIND (AR);MELANOOM (AD);OMIM (AR;AD);PCS (AR) | 4
6787 | NEK4 | NRK2¦STK2¦pp12301 | 145.9 | 152.8 | 96.9 | 94.8 | 137.3 | 142.3 | 94.6 | 94.6 | NEK4 | MELANOOM (AD);OMIM (AD) | 2
284086 | NEK8 | JCK¦NEK12A¦NPHP9¦RHPD2 | 153.8 | 158.1 | 100 | 99.9 | 140 | 144.4 | 100 | 100 | NEK8 | CILIO (AR);NIER (AR);OMIM (AR);PCS (AR) | 4
91754 | NEK9 | APUG¦LCCS10¦NC¦NERCC¦NERCC1 | 126.6 | 131.3 | 100 | 99.6 | 132 | 136.5 | 100 | 100 | NEK9 | AKI (AR);DERM (AD);LENGTE (AR);OMIM (AR;AD);PCS (AR) | 5
9147 | NEMF | IDDSAPN¦NY-CO-1¦SDCCAG1 | 131.1 | 135.8 | 100 | 99.2 | 130.2 | 133.3 | 100 | 100 | NEMF | HMSN (AR);OMIM (AR) | 2
25871 | NEPRO | ANXD3¦C3orf17¦NET17 | 186.6 | 197.3 | 100 | 99.7 | 131 | 133.6 | 100 | 100 | NEPRO | OMIM (AR);PCS (AR) | 2
4758 | NEU1 | NANH¦NEU¦SIAL1 | 141.9 | 146.4 | 99.7 | 97.7 | 254.7 | 262.6 | 100 | 100 | NEU1 | BEWEGING (AR);EPI (AR);LENGTE (AR);METAB (AR);MR (AR);NIER (AR);OMIM (AR);PCS (AR) | 8
4760 | NEUROD1 | BETA2¦BHF-1¦MODY6¦NEUROD¦T2D¦bHLHa3 | 141.5 | 152.8 | 100 | 99.1 | 148.1 | 141.8 | 100 | 100 | NEUROD1 | BLIND (AR);OMIM (UK,AR,AD,XL) | 2
4761 | NEUROD2 | DEE72¦EIEE72¦NDRF¦bHLHa1 | 114.2 | 98 | 100 | 99.9 | 133.1 | 138.8 | 100 | 100 | NEUROD2 | OMIM (AD) | 1
50674 | NEUROG3 | Atoh5¦Math4B¦NGN-3¦bHLHa7¦ngn3 | 141.4 | 128.8 | 100 | 100 | 168.7 | 165.8 | 100 | 100 | NEUROG3 | OMIM (AR);PCS (AR) | 2
340533 | NEXMIF | KIAA2022¦KIDLIA¦MRX98¦XPN | 147.3 | 153 | 100 | 99.5 | 149.1 | 148.5 | 100 | 100 | NEXMIF | BEWEGING (AD);EPI (AD);MR (XL);OMIM (AD;XL) | 4
91624 | NEXN | CMH20¦NELIN | 79.8 | 85 | 92 | 77.5 | 97.6 | 100.2 | 100 | 99.9 | NEXN | HART (AD);OMIM (AD) | 2
4763 | NF1 | NFNS¦VRNF¦WSS | 129.8 | 131.8 | 92.6 | 90.2 | 131.7 | 135.5 | 100 | 100 | NF1 | BMF (AD);DERM (AD);LENGTE (AD);MR (AD);OMIM (AD;UK,AR,AD,XL);TUMOR (AD) | 6
4771 | NF2 | ACN¦BANF¦SCH¦merlin-1 | 115.1 | 119.7 | 100 | 99.9 | 121.2 | 124.4 | 100 | 100 | NF2 | BEWEGING (AD);OMIM (AD);TUMOR (AD) | 3
23114 | NFASC | NEDCPMD¦NF¦NRCAML | 133.8 | 139.4 | 100 | 99.9 | 143.8 | 148.3 | 100 | 100 | NFASC | HMSN (AD,AR);OMIM (AD,AR);PCS (AR) | 3
10725 | NFAT5 | NF-AT5¦NFATL1¦NFATZ¦OREBP¦TONEBP | 198.3 | 203.4 | 99.8 | 99.1 | 134.3 | 135.8 | 100 | 100 | NFAT5 | IMMUUN (AD);OMIM (AD) | 2
4772 | NFATC1 | NF-ATC¦NF-ATc1.2¦NFAT2¦NFATc | 172.7 | 172.3 | 100 | 100 | 155.3 | 158.9 | 100 | 99.9 | NFATC1 | IMMUUN (AD);OMIM (AD) | 2
4780 | NFE2L2 | HEBP1¦IMDDHH¦NRF2¦Nrf-2 | 195.8 | 199.9 | 100 | 99.9 | 136.9 | 138.8 | 100 | 100 | NFE2L2 | IMMUUN (AD);OMIM (AD) | 2
4774 | NFIA | BRMUTD¦CTF¦NF-I/A¦NF1-A¦NFI-A¦NFI-L | 177.8 | 188.8 | 99.2 | 98.8 | 132.5 | 135.9 | 99.2 | 99.2 | NFIA | MR (AD);OMIM (AD) | 2
4781 | NFIB | CTF¦HMGIC/NFIB¦MACID¦NF-I/B¦NF1-B¦NFI-B¦NFI-RED¦NFIB2¦NFIB3 | 131.3 | 132.1 | 97.4 | 96.5 | 129.6 | 131.8 | 100 | 100 | NFIB | MR (AD);OMIM (AD) | 2
4784 | NFIX | CTF¦MRSHSS¦NF-I/X¦NF1-X¦NF1A¦SOTOS2 | 169.9 | 177.4 | 100 | 99.5 | 162.3 | 165.7 | 99.6 | 98.7 | NFIX | LENGTE (AD);MR (AD);OMIM (AD) | 3
4790 | NFKB1 | CVID12¦EBP-1¦KBF1¦NF-kB¦NF-kB1¦NF-kappa-B1¦NF-kappaB¦NF-kappabeta¦NFKB-p105¦NFKB-p50¦NFkappaB | 109.2 | 113.7 | 100 | 99.4 | 123.2 | 126.8 | 100 | 100 | NFKB1 | IMMUUN (AD);OMIM (AD) | 2
4791 | NFKB2 | CVID10¦H2TF1¦LYT-10¦LYT10¦NF-kB2¦p100¦p49/p100¦p52 | 134.3 | 134.6 | 98.8 | 95.6 | 135.4 | 138.5 | 100 | 100 | NFKB2 | IMMUUN (AD);OMIM (AD) | 2
4792 | NFKBIA | EDAID2¦IKBA¦MAD-3¦NFKBI | 128.7 | 132.6 | 95.2 | 88 | 139.4 | 144.7 | 100 | 100 | NFKBIA | CFA (AD);DERM (AD);IMMUUN (AD);OMIM (AD) | 4
9054 | NFS1 | HUSSY-08¦IscS¦NIFS | 82.3 | 84.2 | 87.9 | 84 | 117.7 | 120.4 | 89.5 | 89.5 | NFS1 | OMIM (AR);OXPHOS (AR) | 2
27247 | NFU1 | CGI-33¦HIRIP¦HIRIP5¦MMDS1¦NIFUC¦Nfu¦NifU | 70.1 | 72.1 | 98.8 | 90.8 | 141.7 | 145 | 100 | 100 | NFU1 | MR (AR);OMIM (AR);OXPHOS (AR);PCS (AR) | 4
4803 | NGF | Beta-NGF¦HSAN5¦NGFB | 193.6 | 224.8 | 100 | 100 | 139.9 | 139.3 | 100 | 100 | NGF | HMSN (AR);HNPD (AR);OMIM (AR);PCS (AR) | 4
55768 | NGLY1 | CDDG¦CDG1V¦PNG-1¦PNG1¦PNGase | 158.5 | 166.1 | 100 | 99.8 | 137.3 | 142.3 | 100 | 100 | NGLY1 | BEWEGING (AR);EPI (AR);METAB (AR);MR (AR);OMIM (AR);OXPHOS (AR);PCS (AR) | 7
79840 | NHEJ1 | XLF | 64.1 | 65.6 | 100 | 96.2 | 142.1 | 145.9 | 100 | 100 | NHEJ1 | IMMUUN (AR);OMIM (AR;UK,AR,AD,XL);PCS (AR);SCID (AR) | 4
378884 | NHLRC1 | EPM2A¦EPM2B¦MALIN¦bA204B7.2 | 156.1 | 150.9 | 100 | 98.7 | 168.4 | 165.6 | 100 | 100 | NHLRC1 | EPI (AR);OMIM (AR);PCS (AR) | 3
374354 | NHLRC2 | FINCA | 135.8 | 134.2 | 99.6 | 98.2 | 118.6 | 121.1 | 100 | 100 | NHLRC2 | OMIM (AR);PCS (AR) | 2
55651 | NHP2 | DKCB2¦NHP2P¦NOLA2 | 154.9 | 146.1 | 100 | 100 | 140.9 | 143.6 | 100 | 100 | NHP2 | BMF (AR);DERM (AR);DKC (AR);IMMUUN (AR);LEVER (AR);OMIM (AR);PCS (AR);TUMOR (AR) | 8
4810 | NHS | CTRCT40¦CXN¦SCML1 | 129.1 | 128.1 | 95.4 | 93.9 | 139.6 | 139.1 | 100 | 99.8 | NHS | BLIND (XL);MR (XL);OMIM (XL) | 3
51199 | NIN | SCKL7 | 154.2 | 157 | 100 | 99.5 | 137.9 | 140.2 | 99.1 | 99.1 | NIN | LENGTE (AR);OMIM (AR);PCS (AR) | 3
123606 | NIPA1 | FSP3¦SLC57A1¦SPG6 | 174.2 | 191.5 | 100 | 100 | 134.7 | 141.3 | 99.8 | 98.5 | NIPA1 | BEWEGING (AD);HMSN (AD);OMIM (AD) | 3
348938 | NIPAL4 | ARCI6¦ICHTHYIN¦ICHYN¦SLC57A6 | 135 | 141.2 | 100 | 99.1 | 150.5 | 157 | 100 | 100 | NIPAL4 | DERM (AR);OMIM (AR);PCS (AR) | 3
25836 | NIPBL | CDLS¦CDLS1¦IDN3¦IDN3-B¦Scc2 | 140.1 | 142.8 | 98.9 | 97 | 123.5 | 126.4 | 100 | 100 | NIPBL | CFA (AD);DERM (AD);LENGTE (AD);MR (AD);OMIM (AD);SCHISIS (AD) | 6
79576 | NKAP | MRXSHD | 99.6 | 104.2 | 99.3 | 95.2 | 128.5 | 132.4 | 100 | 100 | NKAP | MR (XL);OMIM (XL) | 2
7080 | NKX2-1 | BCH¦BHC¦NK-2¦NKX2.1¦NKX2A¦NMTC1¦T/EBP¦TEBP¦TITF1¦TTF-1¦TTF1 | 68.1 | 57.4 | 98.6 | 85.6 | 137.4 | 132.3 | 100 | 100 | NKX2-1 | BEWEGING (AD);MR (AD);OMIM (AD) | 3
1482 | NKX2-5 | CHNG5¦CSX¦CSX1¦HLHS2¦NKX2.5¦NKX2E¦NKX4-1¦VSD3 | 89.4 | 86.7 | 100 | 99.7 | 155.8 | 152.1 | 100 | 100 | NKX2-5 | ANEURYSM (AD);CHD (AD);HART (AD);OMIM (AD) | 4
137814 | NKX2-6 | CSX2¦CTHM¦NKX2F¦NKX4-2 | 132.1 | 128.9 | 100 | 99.5 | 141.5 | 144.9 | 100 | 100 | NKX2-6 | CHD (AD);HART (AR);OMIM (UK,AR,AD,XL);PCS (AR) | 4
579 | NKX3-2 | BAPX1¦NKX3.2¦NKX3B¦SMMD | 104.5 | 99.1 | 99.8 | 97 | 130.6 | 128.5 | 100 | 100 | NKX3-2 | LENGTE (AR);OMIM (AR);PCS (AR) | 3
84504 | NKX6-2 | GTX¦NKX6.2¦NKX6B¦SPAX8 | 87 | 81.3 | 89 | 81.8 | 129.3 | 131.1 | 100 | 100 | NKX6-2 | BEWEGING (AR);OMIM (AR);PCS (AR) | 3
57555 | NLGN2 |  | 139.5 | 140.5 | 92.9 | 88.5 | 139.7 | 144.2 | 100 | 100 | NLGN2 | MR (AD);OMIM (AD) | 2
54413 | NLGN3 | HNL3 | 149.7 | 151.8 | 99.9 | 99 | 142.8 | 145.1 | 100 | 100 | NLGN3 | MR (XL);OMIM (XL) | 2
57502 | NLGN4X | ASPGX2¦AUTSX2¦HLNX¦HNL4X¦NLGN4 | 163.7 | 159.3 | 99.9 | 98.9 | 149 | 151 | 100 | 99.9 | NLGN4X | MR (XL);OMIM (UK,AR,AD,XL) | 2
58484 | NLRC4 | AIFEC¦CARD12¦CLAN¦CLAN1¦CLANA¦CLANB¦CLANC¦CLAND¦CLR2.1¦FCAS4¦IPAF | 193.7 | 191.9 | 100 | 100 | 140.9 | 141.6 | 100 | 100 | NLRC4 | IMMUUN (AD);OMIM (AD) | 2
22861 | NLRP1 | AIADK¦CARD7¦CIDED¦CLR17.1¦DEFCAP¦DEFCAP-L/S¦JRRP¦MSPC¦NAC¦NALP1¦PP1044¦SLEV1¦VAMAS1 | 130.6 | 131.6 | 99.6 | 98 | 139.9 | 142.1 | 100 | 100 | NLRP1 | DERM (AD);IMMUUN (AD);OMIM (AD,AR);PCS (AR) | 4
91662 | NLRP12 | CLR19.3¦FCAS2¦NALP12¦PAN6¦PYPAF7¦RNO¦RNO2 | 177.4 | 176.9 | 100 | 99.9 | 148.2 | 150.1 | 100 | 100 | NLRP12 | DERM (AD);IMMUUN (AD);OMIM (AD) | 3
114548 | NLRP3 | AGTAVPRL¦AII¦AVP¦C1orf7¦CIAS1¦CLR1.1¦DFNA34¦FCAS¦FCAS1¦FCU¦KEFH¦MWS¦NALP3¦PYPAF1 | 168.1 | 153.4 | 100 | 99.9 | 134.9 | 136.5 | 100 | 100 | NLRP3 | DERM (AD);DOOF (AD);IMMUUN (AD);LENGTE (AD);OMIM (AD) | 5
171389 | NLRP6 | AVR¦CLR11.4¦NALP6¦NAVR¦NAVR/AVR¦PAN3¦PYPAF5 | 133.8 | 106.4 | 98.7 | 95.9 | 127.1 | 128.3 | 100 | 100 | NLRP6 | IMMUUN (AD);OMIM (AD) | 2
199713 | NLRP7 | CLR19.4¦HYDM¦NALP7¦NOD12¦PAN7¦PYPAF3 | 133.4 | 128.2 | 100 | 99.6 | 253 | 258.5 | 100 | 100 | NLRP7 | IMMUUN (UK,AR,AD,XL);OMIM (AR;UK,AR,AD,XL);PCS (AR) | 3
4830 | NME1 | AWD¦GAAD¦NB¦NBS¦NDKA¦NDPK-A¦NDPKA¦NM23¦NM23-H1 | 100.7 | 101.8 | 100 | 100 | 124.2 | 126.8 | 100 | 100 | NME1 | DERM (AD);OMIM (AD) | 2
4832 | NME3 | DR-nm23¦NDPK-C¦NDPKC¦NM23-H3¦NM23H3¦c371H6.2 | 125.2 | 128 | 93.1 | 88.5 | 150.9 | 153.3 | 100 | 100 | NME3 | OMIM (AR);OXPHOS (AR) | 2
8382 | NME5 | NM23-H5¦NM23H5¦RSPH23 | 190.8 | 202.5 | 100 | 100 | 126.8 | 130.4 | 100 | 100 | NME5 | CILIO (AR);OMIM (AR) | 2
51314 | NME8 | CILD6¦HEL-S-99¦NM23-H8¦SPTRX2¦TXNDC3¦sptrx-2 | 115.1 | 120.6 | 99.2 | 95.3 | 119.5 | 122.9 | 100 | 100 | NME8 | CILIO (AR);OMIM (AR);PCS (AR) | 3
64802 | NMNAT1 | LCA9¦NMNAT¦PNAT1 | 139.5 | 131.6 | 100 | 99.2 | 109.3 | 111.6 | 98.3 | 95.6 | NMNAT1 | BLIND (AR);METAB (AR);OMIM (AR);PCS (AR) | 4
23057 | NMNAT2 | C1orf15¦PNAT2 | 109.3 | 110.5 | 99.9 | 98.9 | 129.1 | 131 | 100 | 100 | NMNAT2 | HMSN (AR);HNPD (AR);OMIM (AR) | 3
23530 | NNT | GCCD4 | 138.5 | 143.9 | 96.4 | 95.9 | 134.6 | 139 | 96.4 | 96.4 | NNT | DSD (AR);HART (AD);METAB (AR);OMIM (AR;AD);PCS (AR) | 5
135935 | NOBOX | OG-2¦OG2¦OG2X¦POF5¦TCAG_12042 | 101.7 | 107.3 | 99.9 | 98.4 | 112.4 | 115.9 | 100 | 99.8 | NOBOX | DSD (AD);OMIM (AD) | 2
64127 | NOD2 | ACUG¦BLAU¦BLAUS¦CARD15¦CD¦CLR16.3¦IBD1¦NLRC2¦NOD2B¦PSORAS1¦YAOS | 138.8 | 126.1 | 100 | 99.9 | 140.9 | 143.3 | 100 | 100 | NOD2 | DERM (AD,AR);IMMUUN (AD);OMIM (AD;AD,AR) | 3
4838 | NODAL | HTX5 | 175.8 | 167.9 | 100 | 100 | 138.2 | 140.7 | 100 | 100 | NODAL | CHD (AD);CILIO (AD);HART (AD);OMIM (AD) | 4
9241 | NOG | SYM1¦SYNS1¦SYNS1A | 199.3 | 175.6 | 100 | 100 | 146.8 | 143.4 | 100 | 100 | NOG | CFA (AD);DOOF (AD);LENGTE (AD);OMIM (AD) | 4
8996 | NOL3 | ARC¦FCM¦MYOCL1¦MYP¦NOP¦NOP30 | 104.7 | 87.7 | 93.7 | 84.2 | 154.4 | 157.3 | 100 | 100 | NOL3 | BEWEGING (AD);OMIM (AD) | 2
408050 | NOMO3 | Nomo | 33.1 | 32.1 | 16.7 | 16.5 | 217.1 | 222.6 | 99.8 | 99.7 | NOMO3 | ANEURYSM (AD);OMIM (AD) | 2
4841 | NONO | MRXS34¦NMT55¦NRB54¦P54¦P54NRB¦PPP1R114 | 94.5 | 97.5 | 100 | 98.4 | 121 | 124.3 | 100 | 100 | NONO | MR (XL);OMIM (XL) | 2
55505 | NOP10 | DKCB1¦NOLA3¦NOP10P | 145.5 | 147.4 | 100 | 99.8 | 142.7 | 145.5 | 100 | 100 | NOP10 | BMF (AR);DERM (AR);DKC (AR);IMMUUN (AR);LEVER (AR);OMIM (AR);PCS (AR);TUMOR (AR) | 8
10528 | NOP56 | NOL5A¦SCA36 | 134.5 | 137.8 | 99.8 | 98.6 | 143.6 | 147 | 100 | 100 | NOP56 | OMIM (AD) | 1
9722 | NOS1AP | 6330408P19Rik¦CAPON¦NPHS22 | 185.3 | 189.5 | 100 | 99.9 | 118.8 | 120.8 | 100 | 100 | NOS1AP | HART (AD);OMIM (AD) | 2
4843 | NOS2 | HEP-NOS¦INOS¦NOS¦NOS2A | 107.5 | 111.8 | 96.6 | 92.4 | 143.2 | 147.4 | 100 | 100 | NOS2 | IMMUUN (AR);OMIM (AR) | 2
4846 | NOS3 | ECNOS¦eNOS | 127.2 | 130.6 | 95.8 | 93.3 | 128.8 | 132.4 | 94.1 | 94 | NOS3 | ANEURYSM (AD);OMIM (AD) | 2
4851 | NOTCH1 | AOS5¦AOVD1¦TAN1¦hN1 | 118.9 | 121.7 | 99.2 | 97.2 | 155.1 | 157.8 | 100 | 100 | NOTCH1 | ANEURYSM (AD);CHD (AD);DERM (AD);HART (AD);LENGTE (AD);OMIM (AD);SCHISIS (AD) | 7
4853 | NOTCH2 | AGS2¦HJCYS¦hN2 | 141.8 | 146.7 | 100 | 99.5 | 172.4 | 176.8 | 100 | 100 | NOTCH2 | CHD (AD);HART (AD);LENGTE (AD);LEVER (AD);NIER (AD);OMIM (AD) | 6
4854 | NOTCH3 | CADASIL¦CADASIL1¦CASIL¦IMF2¦LMNS | 98.4 | 97.6 | 94 | 90.2 | 146.6 | 149.6 | 99.9 | 99.4 | NOTCH3 | OMIM (AD) | 1
4855 | NOTCH4 | INT3 | 119.8 | 118.9 | 99.5 | 98.1 | 239.2 | 244.2 | 100 | 100 | NOTCH4 | ANEURYSM (AD);OMIM (AD) | 2
4858 | NOVA2 | ANOVA¦NEDASB¦NOVA-2¦NOVA3 | 143.5 | 118.4 | 99 | 94.6 | 116.4 | 121.3 | 96.8 | 93.3 | NOVA2 | MR (AD);OMIM (AD) | 2
4863 | NPAT | E14¦E14/NPAT¦p220 | 136.5 | 144.2 | 99.8 | 98.7 | 131.2 | 131.5 | 100 | 100 | NPAT | BMF (AD);OMIM (AD) | 2
4864 | NPC1 | NPC¦POGZ¦SLC65A1 | 132.5 | 136.4 | 99.6 | 98.7 | 132.7 | 137.1 | 100 | 100 | NPC1 | BEWEGING (AR);LEVER (AR);METAB (AR);MR (AR);OMIM (AR);PCS (AR) | 6
10577 | NPC2 | EDDM1¦HE1 | 155.7 | 160.5 | 100 | 99.6 | 129.8 | 134.5 | 100 | 100 | NPC2 | BEWEGING (AR);LEVER (AR);METAB (AR);MR (AR);OMIM (AR);PCS (AR) | 6
4867 | NPHP1 | JBTS4¦NPH1¦SLSN1 | 148.1 | 152 | 100 | 99 | 146.3 | 150.5 | 100 | 100 | NPHP1 | BLIND (AR);CILIO (AR);MR (AR);NIER (AR);OMIM (AR);PCS (AR) | 6
27031 | NPHP3 | CFAP31¦MKS7¦NPH3¦RHPD¦RHPD1¦SLSN3 | 139.3 | 143.4 | 99.7 | 98.4 | 127.9 | 131.4 | 100 | 100 | NPHP3 | BLIND (AR);CILIO (AR);LEVER (AR);NIER (AR);OMIM (AR);PCS (AR) | 6
261734 | NPHP4 | POC10¦SLSN4 | 130.7 | 137.8 | 100 | 99.8 | 142.4 | 146.7 | 100 | 100 | NPHP4 | BLIND (AR);CILIO (AR);NIER (AR);OMIM (AR);PCS (AR) | 5
4868 | NPHS1 | CNF¦NPHN¦nephrin | 114.2 | 117.2 | 99.8 | 99.1 | 138 | 141.2 | 100 | 100 | NPHS1 | NIER (AR);OMIM (AR);PCS (AR) | 3
7827 | NPHS2 | PDCN¦SRN1 | 114.2 | 115 | 100 | 99.5 | 126.9 | 130.6 | 100 | 100 | NPHS2 | NIER (AR);OMIM (AR);PCS (AR) | 3
80896 | NPL | C112¦C1orf13¦NAL¦NPL1 | 130.2 | 134.8 | 100 | 99.9 | 135.2 | 138.5 | 100 | 100 | NPL | METAB (AR);OMIM (AR) | 2
4869 | NPM1 | B23¦NPM | 91.5 | 90.1 | 98.2 | 85.3 | 108.7 | 110.5 | 100 | 100 | NPM1 | BMF (AD);DKC (AD);OMIM (UK,AR,AD,XL);TUMOR (AD) | 4
4878 | NPPA | ANF¦ANP¦ATFB6¦ATRST2¦CDD¦CDD-ANF¦CDP¦PND | 205.4 | 192.4 | 100 | 100 | 135.1 | 137.3 | 100 | 100 | NPPA | HART (AD,AR);OMIM (AR;AD,AR);PCS (AR) | 3
4879 | NPPB | BNP¦Iso-ANP | 233 | 243.3 | 100 | 100 | 184.4 | 190 | 100 | 100 | NPPB | HART (AD,AR);OMIM (AD,AR) | 2
4880 | NPPC | CNP¦CNP2 | 94.4 | 99.2 | 100 | 99 | 157 | 163.1 | 100 | 100 | NPPC | LENGTE (AD);OMIM (AD) | 2
4882 | NPR2 | AMDM¦ANPRB¦ANPb¦ECDM¦GC-B¦GCB¦GUC2B¦GUCY2B¦NPRB¦NPRBi¦SNSK | 153.1 | 157.3 | 100 | 99.6 | 148 | 151.3 | 100 | 100 | NPR2 | LENGTE (AD,AR);OMIM (AR;AD,AR);PCS (AR) | 3
4883 | NPR3 | ANP-C¦ANPR-C¦ANPRC¦C5orf23¦GUCY2B¦NPR-C¦NPRC | 191.7 | 188.6 | 100 | 100 | 127.7 | 129.9 | 100 | 100 | NPR3 | LENGTE (AR);OMIM (AR) | 2
10641 | NPRL2 | FFEVF2¦NPR2¦NPR2L¦TUSC4 | 156.6 | 157.9 | 100 | 100 | 131.2 | 133.2 | 100 | 100 | NPRL2 | EPI (AD);OMIM (AD) | 2
8131 | NPRL3 | C16orf35¦CGTHBA¦FFEVF3¦HS-40¦MARE¦NPR3¦RMD11 | 123.9 | 130.9 | 100 | 99.6 | 131.6 | 134.5 | 100 | 100 | NPRL3 | EPI (AD);OMIM (AD) | 2
190 | NR0B1 | AHC¦AHCH¦AHX¦DAX-1¦DAX1¦DSS¦GTD¦HHG¦NROB1¦SRXY2 | 143.5 | 132.2 | 100 | 99.5 | 148.3 | 145.1 | 100 | 100 | NR0B1 | DSD (XL);HH (XL);OMIM (XL) | 3
8431 | NR0B2 | SHP¦SHP1 | 115.1 | 114.7 | 100 | 99.3 | 128.3 | 130.7 | 100 | 100 | NR0B2 | OMIM (AR;UK,AR,AD,XL);PCS (AR) | 2
9971 | NR1H4 | BAR¦FXR¦HRR-1¦HRR1¦PFIC5¦RIP14 | 144.3 | 147.9 | 99.8 | 98.5 | 128.7 | 131.7 | 100 | 100 | NR1H4 | LEVER (AR);OMIM (AR);PCS (AR) | 3
10002 | NR2E3 | ESCS¦PNR¦RNR¦RP37¦rd7 | 101.4 | 103.9 | 100 | 99.6 | 133.1 | 136.6 | 100 | 100 | NR2E3 | BLIND (AR);OMIM (AD,AR);PCS (AR) | 3
7025 | NR2F1 | BBOAS¦BBSOAS¦COUP-TFI¦COUPTF1¦EAR-3¦EAR3¦ERBAL3¦SVP44¦TCFCOUP1¦TFCOUP1 | 180.9 | 182.5 | 100 | 100 | 147.9 | 157.2 | 99.1 | 95.1 | NR2F1 | BLIND (AD);MR (AD);OMIM (AD);OXPHOS (AD) | 4
7026 | NR2F2 | ARP-1¦ARP1¦CHTD4¦COUPTF2¦COUPTFB¦COUPTFII¦NF-E3¦SRXX5¦SVP40¦TFCOUP2 | 223.5 | 221.5 | 100 | 98.5 | 175.4 | 181.9 | 100 | 100 | NR2F2 | CHD (AD);HART (AD);OMIM (AD) | 3
2908 | NR3C1 | GCCR¦GCR¦GCRST¦GR¦GRL | 161.4 | 164.1 | 100 | 99.9 | 127.5 | 129.3 | 100 | 100 | NR3C1 | DSD (AD);OMIM (AD) | 2
4306 | NR3C2 | MCR¦MLR¦MR¦NR3C2VIT | 162.3 | 156.4 | 100 | 99.7 | 154.1 | 156.4 | 100 | 100 | NR3C2 | DSD (AD);NIER (AD);OMIM (AD) | 3
4929 | NR4A2 | HZF-3¦NOT¦NURR1¦RNR1¦TINUR | 154.8 | 138.7 | 100 | 100 | 162.3 | 163.5 | 100 | 100 | NR4A2 | MR (AD);OMIM (AD) | 2
8013 | NR4A3 | CHN¦CSMF¦MINOR¦NOR1 | 149.6 | 123.3 | 99.9 | 98 | 136.5 | 141.7 | 100 | 100 | NR4A3 | OMIM (UK,AR,AD,XL) | 1
2516 | NR5A1 | AD4BP¦ELP¦FTZ1¦FTZF1¦POF7¦SF-1¦SF1¦SPGF8¦SRXX4¦SRXY3¦hSF-1 | 86.3 | 84.4 | 100 | 100 | 147.4 | 146.7 | 100 | 100 | NR5A1 | DSD (AR);OMIM (AR;AD) | 2
4893 | NRAS | ALPS4¦CMNS¦N-ras¦NCMS¦NRAS1¦NS6 | 177.7 | 185.6 | 100 | 100 | 157.7 | 163.3 | 100 | 100 | NRAS | BMF (AD);DERM (AD);HART (AD);HEMOS (AD);IMMUUN (AD);LENGTE (AD);MR (AD);OMIM (AD);RAS (AD);TUMOR (AD) | 10
8204 | NRIP1 | CAKUT3¦RIP140 | 224.2 | 222 | 100 | 100 | 158.5 | 158.4 | 100 | 100 | NRIP1 | OMIM (AD) | 1
4901 | NRL | D14S46E¦NRL-MAF¦RP27 | 95.5 | 93 | 99.5 | 94.8 | 130.3 | 130.9 | 100 | 100 | NRL | BLIND (AD);OMIM (AD) | 2
375387 | NRROS | ELLP3030¦GARPL1¦LRRC33¦SENEBAC¦UNQ3030 | 256.1 | 265.5 | 100 | 100 | 163 | 163.5 | 100 | 100 | NRROS | MR (AR);OMIM (AR);PCS (AR) | 3
9378 | NRXN1 | Hs.22998¦PTHSL2¦SCZD17 | 159.8 | 161.3 | 97.4 | 96.9 | 154.9 | 157.4 | 100 | 99.8 | NRXN1 | EPI (AR);MR (AR);OMIM (AR);PCS (AR) | 4
64324 | NSD1 | ARA267¦KMT3B¦SOTOS¦SOTOS1¦STO | 180.5 | 175.5 | 100 | 99.9 | 134.1 | 135.1 | 100 | 100 | NSD1 | CFA (AD);DERM (AD);LENGTE (AD);METAB (AR);MR (AD);OMIM (AD;AR);TUMOR (AD) | 7
7468 | NSD2 | KMT3F¦KMT3G¦MMSET¦REIIBP¦TRX5¦WHS¦WHSC1 | 145.4 | 148.7 | 99.9 | 99.2 | 138 | 142.1 | 100 | 100 | NSD2 | MR (AD);OMIM (AD) | 2
50814 | NSDHL | H105E3¦SDR31E1¦XAP104 | 142.3 | 148.1 | 100 | 98.7 | 147.7 | 151.8 | 100 | 100 | NSDHL | DERM (XL);LENGTE (XL);METAB (XL);MR (XL);OMIM (XL) | 5
286053 | NSMCE2 | C8orf36¦MMS21¦NSE2¦ZMIZ7 | 91.6 | 93.9 | 99.7 | 98.2 | 132.5 | 136.3 | 100 | 100 | NSMCE2 | LENGTE (AR);OMIM (AR);PCS (AR) | 3
56160 | NSMCE3 | HCA4¦LICS¦MAGEG1¦MAGEL3¦NDNL2¦NSE3 | 209.3 | 213 | 100 | 100 | 205.5 | 206.9 | 100 | 100 | NSMCE3 | IMMUUN (AR);OMIM (AR);PCS (AR) | 3
26012 | NSMF | HH9¦NELF | 103 | 105 | 96.1 | 95.6 | 124.9 | 126.1 | 100 | 100 | NSMF | DSD (AD);HH (AD);OMIM (AD) | 3
54888 | NSUN2 | MISU¦MRT5¦SAKI¦TRM4 | 112.7 | 118.3 | 96 | 95.1 | 135.8 | 139.5 | 100 | 100 | NSUN2 | MR (AR);OMIM (AR);PCS (AR) | 3
63899 | NSUN3 | COXPD48¦MST077¦MSTP077 | 208.8 | 215.1 | 100 | 100 | 134.3 | 137.1 | 100 | 100 | NSUN3 | OMIM (AR);OXPHOS (AR) | 2
22978 | NT5C2 | GMP¦NT5B¦PNT5¦SPG45¦SPG65¦cN-II | 144.3 | 148 | 98 | 96.5 | 125.2 | 128.2 | 100 | 100 | NT5C2 | BEWEGING (AR);MR (AR);OMIM (AR);PCS (AR) | 4
51251 | NT5C3A | NT5C3¦P5'N-1¦P5N-1¦PN-I¦POMP¦PSN1¦UMPH¦UMPH1¦cN-III¦hUMP1¦p36 | 77.2 | 80.9 | 97.8 | 88.2 | 129.6 | 133.8 | 100 | 100 | NT5C3A | METAB (AR);OMIM (AR);PCS (AR) | 3
4907 | NT5E | CALJA¦CD73¦E5NT¦NT¦NT5¦NTE¦eN¦eNT | 155.7 | 165.5 | 100 | 99.9 | 135.8 | 140.9 | 100 | 100 | NT5E | METAB (AR);OMIM (AR);PCS (AR) | 3
4909 | NTF4 | GLC10¦GLC1O¦NT-4¦NT-4/5¦NT-5¦NT4¦NT5¦NTF5 | 147.2 | 142.3 | 99.6 | 93 | 161.9 | 164.8 | 100 | 100 | NTF4 | OMIM (UK,AR,AD,XL) | 1
4913 | NTHL1 | FAP3¦NTH1¦OCTS3¦hNTH1 | 106.8 | 111 | 100 | 99.8 | 163 | 167.7 | 100 | 100 | NTHL1 | OMIM (AR);PCS (AR);TUMOR (AR) | 3
50863 | NTM | CEPU-1¦HNT¦IGLON2¦NTRI | 186.7 | 191.2 | 100 | 100 | 148.4 | 153 | 100 | 100 | NTM | ANEURYSM (AD);OMIM (AD) | 2
9423 | NTN1 | MRMV4¦NTN1L | 156.2 | 157.7 | 100 | 99.7 | 149.2 | 150.8 | 100 | 100 | NTN1 | OMIM (AD) | 1
84628 | NTNG2 | LHLL9381¦Lmnt2¦NEDBASH¦NTNG1¦bA479K20.1 | 150.8 | 154.2 | 98.5 | 96.7 | 133.1 | 136 | 99.9 | 99 | NTNG2 | MR (AR);OMIM (AR);PCS (AR) | 3
4914 | NTRK1 | MTC¦TRK¦TRK1¦TRKA¦Trk-A¦p140-TrkA | 132.5 | 138.9 | 99.8 | 98.2 | 146.6 | 151.9 | 100 | 100 | NTRK1 | HMSN (AR);HNPD (AR);MR (AR);OMIM (AR;AD,AR);PCS (AR) | 5
4915 | NTRK2 | DEE58¦EIEE58¦GP145-TrkB¦OBHD¦TRKB¦trk-B | 158.8 | 166.6 | 100 | 99.9 | 140 | 143.9 | 100 | 100 | NTRK2 | MR (AD);OMIM (AD) | 2
80224 | NUBPL | C14orf127¦IND1¦MC1DN21¦huInd1 | 110.1 | 111.9 | 99.7 | 98.4 | 124.5 | 126.8 | 100 | 100 | NUBPL | EPI (AR);MR (AR);OMIM (AR);OXPHOS (AR);PCS (AR) | 5
4926 | NUMA1 | NMP-22¦NUMA | 126 | 125.9 | 100 | 99.8 | 145.4 | 147.5 | 100 | 100 | NUMA1 | OMIM (UK,AR,AD,XL) | 1
57122 | NUP107 | NPHS11¦NUP84¦ODG6¦ODG6; GAMOS7 | 150.7 | 156.3 | 99.8 | 98.5 | 111.9 | 114.8 | 100 | 100 | NUP107 | NIER (AR);OMIM (AR);PCS (AR) | 3
55746 | NUP133 | GAMOS8¦NPHS18¦hNUP133 | 139.3 | 145 | 99.7 | 98.3 | 133.5 | 137.4 | 100 | 100 | NUP133 | NIER (AR);OMIM (AR);PCS (AR) | 3
9631 | NUP155 | ATFB15¦N155 | 136.9 | 141 | 99.2 | 97.4 | 131.6 | 134.9 | 100 | 100 | NUP155 | HART (AR);OMIM (AR) | 2
23279 | NUP160 | NPHS19 | 158.6 | 163 | 100 | 99.9 | 131.6 | 134.9 | 100 | 100 | NUP160 | NIER (AR);OMIM (AR);PCS (AR) | 3
23511 | NUP188 | KIAA0169¦SANDSTEF¦hNup188 | 148.1 | 151.5 | 100 | 99.6 | 128.3 | 131.5 | 100 | 100 | NUP188 | OMIM (AR);PCS (AR) | 2
23165 | NUP205 | C7orf14¦NPHS13 | 155.4 | 161.3 | 99.9 | 99.4 | 129.3 | 133.7 | 100 | 100 | NUP205 | NIER (AR);OMIM (AR;UK,AR,AD,XL);PCS (AR) | 3
8021 | NUP214 | CAIN¦CAN¦IIAE9 | 184.1 | 179.6 | 100 | 99.7 | 141.8 | 144.6 | 100 | 100 | NUP214 | OMIM (AR;UK,AR,AD,XL);PCS (AR) | 2
79023 | NUP37 | MCPH24¦p37 | 194.2 | 201.4 | 100 | 100 | 130.8 | 134.6 | 100 | 100 | NUP37 | OMIM (AR);PCS (AR) | 2
23636 | NUP62 | IBSN¦SNDI¦p62 | 129.7 | 116.6 | 100 | 100 | 146.9 | 143.3 | 100 | 100 | NUP62 | BEWEGING (AR);MR (AR);OMIM (AR);PCS (AR) | 4
79902 | NUP85 | FROUNT¦NPHS17¦Nup75 | 137.9 | 141.1 | 100 | 100 | 125.7 | 128.8 | 100 | 100 | NUP85 | NIER (AR);OMIM (AR);PCS (AR) | 3
4927 | NUP88 | FADS4 | 156.9 | 162.2 | 100 | 100 | 131.2 | 135 | 100 | 100 | NUP88 | AKI (AR);OMIM (AR);PCS (AR) | 3
9688 | NUP93 | NIC96 | 132.1 | 137 | 98 | 94.2 | 110.8 | 113.9 | 95.5 | 95.5 | NUP93 | NIER (AR);OMIM (AR);PCS (AR) | 3
116150 | NUS1 | C6orf68¦CDG1AA¦MGC:7199¦MRD55¦NgBR¦TANGO14 | 62.6 | 62.4 | 60 | 44.5 | 126.9 | 130 | 100 | 100 | NUS1 | EPI (AR);METAB (AR);MR (AD);OMIM (AD,AR);PCS (AR) | 5
101060691 | NUTM2B-AS1 | OPML1 | 0 | 0 | 0 | 0 | 0 | 0 | 0 | 0 | NUTM2B-AS1 | OMIM (AD) | 1
64359 | NXN | NRX¦RRS2¦TRG-4 | 121.7 | 123.8 | 100 | 100 | 124.1 | 126.6 | 99.9 | 99.5 | NXN | LENGTE (AR);OMIM (AR);PCS (AR) | 3
60506 | NYX | CLRP¦CSNB1¦CSNB1A¦CSNB4¦NBM1 | 110.4 | 95.7 | 96.3 | 94.1 | 126.7 | 128.1 | 99.7 | 98.8 | NYX | BLIND (XL);OMIM (XLR) | 2
4938 | OAS1 | E18/E16¦IFI-4¦OIAS¦OIASI | 133.7 | 139.8 | 100 | 100 | 135.1 | 139.5 | 100 | 100 | OAS1 | IMMUUN (AD);OMIM (AD) | 2
4942 | OAT | GACR¦HOGA¦OATASE¦OKT | 85.7 | 87 | 85.2 | 76.3 | 127.7 | 131.9 | 100 | 100 | OAT | BLIND (AR);METAB (AR);MR (AR);OMIM (AR);PCS (AR) | 5
84033 | OBSCN | ARHGEF30¦UNC89 | 141.6 | 142.4 | 99.3 | 98.1 | 176.2 | 182.2 | 100 | 99.9 | OBSCN | ANEURYSM (AD);HART (AD);OMIM (AD) | 3
23363 | OBSL1 |  | 148.2 | 149.3 | 100 | 99.3 | 163.4 | 167.1 | 100 | 100 | OBSL1 | LENGTE (AR);OMIM (AR);PCS (AR) | 3
4948 | OCA2 | BEY¦BEY1¦BEY2¦BOCA¦D15S12¦EYCL¦EYCL2¦EYCL3¦HCL3¦P¦PED¦SHEP1 | 126.3 | 128.6 | 99.9 | 98.7 | 179.2 | 183.6 | 100 | 100 | OCA2 | BLIND (AR);DERM (AD,AR);MELANOOM (AD,AR);OMIM (AR;AD,AR);PCS (AR) | 5
100506658 | OCLN | BLCPMG¦PPP1R115¦PTORCH1 | 205.2 | 204.3 | 100 | 100 | 195.6 | 200.7 | 100 | 100 | OCLN | BEWEGING (AR);EPI (AR);MR (AR);OMIM (AR);PCS (AR) | 5
4952 | OCRL | Dent-2¦INPP5F¦LOCR¦NPHL2¦OCRL-1¦OCRL1 | 124.1 | 127.1 | 99.9 | 98.6 | 118.8 | 121.8 | 100 | 99.9 | OCRL | BLIND (XL);CILIO (XLR);METAB (AR);MR (XL);NIER (XLR);OMIM (XLR;AR) | 6
93233 | ODAD1 | CCDC114¦CILD20 | 130.4 | 133.4 | 100 | 100 | 134.1 | 138.9 | 100 | 100 | CCDC114 | CILIO (AR);OMIM (AR);PCS (AR) | 3
55130 | ODAD2 | ARMC4¦CILD23¦gudu | 121 | 126.1 | 92.1 | 90 | 135.1 | 139.5 | 96.3 | 96.3 | ARMC4 | CILIO (AR);OMIM (AR);PCS (AR) | 3
115948 | ODAD3 | CCDC151¦CILD30¦ODA10 | 119 | 122.2 | 100 | 99.7 | 146.9 | 150.7 | 100 | 100 | CCDC151 | CILIO (AR);OMIM (AR);PCS (AR) | 3
83538 | ODAD4 | TTC25 | 91 | 92.2 | 100 | 100 | 123.7 | 127.5 | 100 | 100 | TTC25 | CILIO (AR);OMIM (AR);PCS (AR) | 3
54959 | ODAM | APIN | 159.3 | 164.5 | 99.8 | 98.7 | 130.9 | 133.7 | 100 | 100 | ODAM | DERM (AR);OMIM (AR) | 2
152816 | ODAPH | AI2A4¦C4orf26 | 259.4 | 279.7 | 100 | 100 | 140.4 | 145 | 100 | 100 | ODAPH | CFA (AR);DERM (AR);OMIM (AR);PCS (AR) | 4
4953 | ODC1 | BABS¦NEDBA¦NEDBIA¦ODC | 153.2 | 155.2 | 100 | 99.8 | 134 | 137.7 | 100 | 100 | ODC1 | MR (AD);OMIM (AD) | 2
8481 | OFD1 | 71-7A¦CXorf5¦JBTS10¦RP23¦SGBS2 | 61 | 61.2 | 88 | 73.7 | 102 | 104.2 | 100 | 99.9 | OFD1 | BLIND (XL);CFA (XL);CILIO (XL);DERM (XL);EPI (XL);LENGTE (XL);MR (XL);NIER (XL);OMIM (XL);SCHISIS (XL) | 10
4967 | OGDH | AKGDH¦E1k¦KGD1¦OGDC¦OGDH2 | 178.5 | 185.9 | 100 | 99.9 | 143.4 | 148.1 | 100 | 100 | OGDH | METAB (AR);OMIM (AR);OXPHOS (AR);PCS (AR) | 4
4968 | OGG1 | HMMH¦HOGG1¦MUTM¦OGH1 | 126.6 | 133.1 | 100 | 99.8 | 148.2 | 152.8 | 100 | 100 | OGG1 | OMIM (UK,AR,AD,XL) | 1
8473 | OGT | HINCUT-1¦HRNT1¦MRX106¦O-GLCNAC¦OGT1 | 130.6 | 134.5 | 99.9 | 99 | 119.3 | 122.6 | 100 | 100 | OGT | MR (XL);OMIM (XLR) | 2
4976 | OPA1 | BERHS¦MGM1¦MTDPS14¦NPG¦NTG¦largeG | 151.2 | 155.2 | 99.6 | 97.6 | 113.4 | 115.8 | 100 | 100 | OPA1 | BEWEGING (AR);BLIND (AD);DOOF (AD);OMIM (AD;AR;AD,AR);OXPHOS (AD);PCS (AR);SPIER (AD) | 7
80207 | OPA3 | MGA3 | 120.5 | 124.4 | 100 | 99 | 150.2 | 154.7 | 100 | 100 | OPA3 | BLIND (AR);METAB (AR);MR (AR);OMIM (AR;AD,AR);OXPHOS (AR);PCS (AR) | 6
4978 | OPCML | IGLON1¦OBCAM¦OPCM | 155 | 157.6 | 99.6 | 99.6 | 158.8 | 162.9 | 100 | 100 | OPCML | OMIM (UK,AR,AD,XL) | 1
4983 | OPHN1 | ARHGAP41¦MRX60¦OPN1 | 100.1 | 104.2 | 99.5 | 97.6 | 126.1 | 129.1 | 99.9 | 98.8 | OPHN1 | BEWEGING (XL);EPI (XL);MR (XL);OMIM (XL;XLR) | 4
26873 | OPLAH | 5-Opase¦OPLA¦OPLAHD | 135 | 136.3 | 100 | 99.8 | 150.4 | 154.5 | 100 | 100 | OPLAH | METAB (AR);OMIM (AR;AD,AR);PCS (AR) | 3
5956 | OPN1LW | CBBM¦CBP¦COD5¦RCP¦ROP | 71.5 | 77.1 | 67.2 | 60.6 | 174.1 | 179.8 | 98.3 | 98.1 | OPN1LW | BLIND (XL);OMIM (XL) | 2
2652 | OPN1MW | CBBM¦CBD¦COD5¦GCP¦GOP¦OPN1MW1 | 62.6 | 68.2 | 66.3 | 58.5 | 165.3 | 171.1 | 98.9 | 97.5 | OPN1MW | BLIND (XL);OMIM (XL) | 2
611 | OPN1SW | BCP¦BOP¦CBT | 110.4 | 112.2 | 100 | 100 | 140.9 | 143.5 | 100 | 100 | OPN1SW | OMIM (AD) | 1
10133 | OPTN | ALS12¦FIP2¦GLC1E¦HIP7¦HYPL¦NRP¦TFIIIA-INTP | 115.4 | 119.9 | 100 | 99.9 | 124.7 | 128.5 | 100 | 100 | OPTN | ALS (AR);BLIND (AD);OMIM (AD;AR) | 3
84876 | ORAI1 | CRACM1¦IMD9¦ORAT1¦TAM2¦TMEM142A | 170.3 | 183.1 | 99.1 | 96.4 | 151.1 | 152.5 | 99.6 | 97.1 | ORAI1 | HEMOS (AD);IMMUUN (AR);OMIM (AD,AR);PCS (AR);SPIER (AD) | 5
4998 | ORC1 | HSORC1¦ORC1L¦PARC1 | 107.9 | 110.6 | 100 | 99.4 | 130.1 | 132.1 | 100 | 100 | ORC1 | LENGTE (AR);MR (AR);OMIM (AR);PCS (AR);SCHISIS (AR) | 5
5000 | ORC4 | ORC4L¦ORC4P | 84.8 | 88.1 | 98.7 | 93.6 | 114.9 | 118 | 100 | 100 | ORC4 | LENGTE (AR);OMIM (AR);PCS (AR) | 3
23594 | ORC6 | ORC6L | 126.5 | 128 | 100 | 99.9 | 124.6 | 127 | 100 | 100 | ORC6 | LENGTE (AR);OMIM (AR);PCS (AR) | 3
9885 | OSBPL2 | DFNA67¦DNFA67¦ORP-2¦ORP2 | 148 | 154.4 | 100 | 100 | 141.6 | 145.9 | 100 | 100 | OSBPL2 | DOOF (AD);OMIM (AD) | 2
55644 | OSGEP | GAMOS3¦GCPL1¦KAE1¦OSGEP1¦PRSMG1¦TCS3 | 106.3 | 107.3 | 100 | 99.4 | 129.6 | 132.1 | 100 | 100 | OSGEP | MR (AR);NIER (AR);OMIM (AR);PCS (AR) | 4
9180 | OSMR | IL-31R-beta¦IL-31RB¦OSMRB¦OSMRbeta¦PLCA1 | 149.1 | 155.1 | 100 | 99.7 | 142 | 145.7 | 100 | 100 | OSMR | DERM (AD);OMIM (AD) | 2
28962 | OSTM1 | GIPN¦GL¦HSPC019¦OPTB5 | 106.1 | 95.7 | 98.6 | 94 | 146.3 | 150 | 100 | 100 | OSTM1 | IMMUUN (AR);LENGTE (AR);OMIM (AR);PCS (AR) | 4
5009 | OTC | OCTD¦OTCD | 130.4 | 134.9 | 100 | 100 | 116.8 | 119.7 | 100 | 100 | OTC | METAB (XL);MR (XL);OMIM (XL;XLR) | 3
146183 | OTOA | CT108¦DFNB22 | 111.5 | 116.2 | 99.4 | 97.6 | 130.4 | 133.8 | 100 | 99.9 | OTOA | DOOF (AR);OMIM (AR);PCS (AR) | 3
9381 | OTOF | AUNB1¦DFNB6¦DFNB9¦FER1L2¦NSRD9 | 140.3 | 146 | 100 | 99.9 | 139.2 | 143.3 | 100 | 100 | OTOF | DOOF (AR);OMIM (AR);PCS (AR) | 3
340990 | OTOG | DFNB18B¦MLEMP¦OTGN | 136.5 | 138.9 | 99.4 | 98.6 | 156.2 | 160.7 | 100 | 100 | OTOG | DOOF (AR);OMIM (AR);PCS (AR) | 3
283310 | OTOGL | C12orf64¦DFNB84B | 122.3 | 127.2 | 99.5 | 97.4 | 106.2 | 109.3 | 100 | 100 | OTOGL | DOOF (AR);OMIM (AR);PCS (AR) | 3
51633 | OTUD6B | CGI-77¦DUBA-5¦DUBA5¦IDDFSDA | 118.5 | 122.6 | 99.9 | 98.8 | 118.4 | 121.3 | 100 | 100 | OTUD6B | MR (AR);OMIM (AR);PCS (AR) | 3
90268 | OTULIN | AIPDS¦FAM105B¦GUM | 144.6 | 148.9 | 92.6 | 86.5 | 110.4 | 113.5 | 99.2 | 95 | OTULIN | IMMUUN (AR);OMIM (AR);PCS (AR) | 3
5015 | OTX2 | CPHD6¦MCOPS5 | 140.6 | 152.3 | 100 | 99.7 | 171.2 | 174.1 | 100 | 100 | OTX2 | BLIND (AD);CFA (AD);LENGTE (AD);MR (AD);OMIM (AD;AR);OXPHOS (AR) | 6
58495 | OVOL2 | CHED¦CHED1¦CHED2¦EUROIMAGE566589¦PPCD1¦ZNF339 | 107.6 | 111 | 95.7 | 89.5 | 125.5 | 129.5 | 100 | 100 | OVOL2 | BLIND (AD);OMIM (AD) | 2
5018 | OXA1L | OXA1 | 161.7 | 167.6 | 100 | 99.8 | 136.6 | 140.4 | 100 | 100 | OXA1L | OMIM (AR);OXPHOS (AR) | 2
5019 | OXCT1 | OXCT¦SCOT | 151.3 | 154.2 | 99.8 | 98.1 | 124.6 | 127.1 | 100 | 100 | OXCT1 | METAB (AR);OMIM (AR;UK,AR,AD,XL);PCS (AR) | 3
55074 | OXR1 | CHEGDD¦Nbla00307¦TLDC3 | 122.2 | 123.6 | 99.4 | 97 | 125 | 127.5 | 100 | 100 | OXR1 | MR (AR);OMIM (AR) | 2
22953 | P2RX2 | DFNA41¦P2X2 | 191.9 | 186.6 | 100 | 100 | 155 | 158.2 | 100 | 100 | P2RX2 | DOOF (AD);OMIM (AD) | 2
64805 | P2RY12 | ADPG-R¦BDPLT8¦HORK3¦P2T(AC)¦P2Y(12)R¦P2Y(AC)¦P2Y(ADP)¦P2Y(cyc)¦P2Y12¦SP1999 | 243.2 | 243 | 100 | 100 | 136.3 | 135 | 100 | 100 | P2RY12 | HEMOS (AR);OMIM (AR);PCS (AR) | 3
64175 | P3H1 | GROS1¦LEPRE1¦OI8 | 138.6 | 137.2 | 100 | 100 | 144.7 | 147 | 100 | 100 | P3H1 | LENGTE (AR);OMIM (AR);PCS (AR) | 3
55214 | P3H2 | LEPREL1¦MCVD¦MLAT4 | 107.4 | 110.8 | 99.8 | 98 | 136.1 | 139.1 | 100 | 100 | P3H2 | BLIND (AR);OMIM (AR);PCS (AR) | 3
8974 | P4HA2 | MYP25 | 131.8 | 138.5 | 100 | 99.2 | 141 | 144.8 | 100 | 100 | P4HA2 | BLIND (AD);OMIM (AD) | 2
5034 | P4HB | CLCRP1¦DSI¦ERBA2L¦GIT¦P4Hbeta¦PDI¦PDIA1¦PHDB¦PO4DB¦PO4HB¦PROHB | 115 | 119 | 94.6 | 94 | 136.6 | 140 | 100 | 100 | P4HB | CFA (AD);LENGTE (AD);OMIM (AD) | 3
54681 | P4HTM | EGLN4¦HIDEA¦HIFPH4¦P4H-TM¦PH-4¦PH4¦PHD4 | 146.9 | 155.2 | 99 | 97.4 | 133.4 | 138 | 100 | 99.4 | P4HTM | MR (AR);OMIM (AR);PCS (AR) | 3
8106 | PABPN1 | OPMD¦PAB2¦PABII¦PABP-2¦PABP2 | 92 | 91.8 | 66.3 | 56.9 | 120.1 | 125.7 | 100 | 99.1 | PABPN1 | OMIM (AD);SPIER (AD) | 2
55690 | PACS1 | MRD17¦SHMS | 113 | 116.2 | 98.8 | 96.9 | 131.4 | 134.5 | 100 | 100 | PACS1 | EPI (AD);MR (AD);OMIM (AD) | 3
23241 | PACS2 | DEE66¦EIEE66¦PACS-2¦PACS1L | 150.1 | 155.5 | 99.3 | 96.2 | 126.2 | 129.5 | 100 | 99.8 | PACS2 | BEWEGING (AD);EPI (AD);MR (AD);OMIM (AD) | 4
51702 | PADI3 | PAD3¦PDI3¦UHS1 | 140.8 | 147.1 | 100 | 100 | 138.4 | 141.9 | 100 | 100 | PADI3 | DERM (AR);OMIM (AR) | 2
353238 | PADI6 | PREMBL2¦hPADVI | 106.7 | 111.7 | 100 | 99.6 | 122 | 126.2 | 100 | 100 | PADI6 | OMIM (AR) | 1
5048 | PAFAH1B1 | LIS1¦LIS2¦MDCR¦MDS¦NudF¦PAFAH | 100.7 | 102.1 | 94.1 | 87.1 | 132.5 | 136.2 | 100 | 100 | PAFAH1B1 | EPI (AD);MR (AD);OMIM (AD) | 3
5053 | PAH | PH¦PKU¦PKU1 | 154.5 | 157.4 | 100 | 100 | 132.1 | 135.5 | 100 | 100 | PAH | DERM (AR);METAB (AR);MR (AR);OMIM (AR);PCS (AR) | 5
5058 | PAK1 | IDDMSSD¦PAKalpha¦alpha-PAK¦p65-PAK | 128.8 | 133.3 | 100 | 99.6 | 136.4 | 140.5 | 100 | 100 | PAK1 | MR (AD);OMIM (AD) | 2
5063 | PAK3 | ARA¦MRX30¦MRX47¦OPHN3¦PAK-3¦PAK3beta¦bPAK¦beta-PAK | 92.8 | 95.4 | 99.3 | 95.9 | 115.3 | 118.4 | 100 | 99.8 | PAK3 | EPI (XL);MR (XL);OMIM (XLR) | 3
79728 | PALB2 | FANCN¦PNCA3 | 179.8 | 182.1 | 100 | 100 | 139.7 | 140.1 | 100 | 100 | PALB2 | BMF (AD);BRSTKNK (AD);DERM (AD,AR);OMIM (UK,AR,AD,XL;AD,AR);SHHM (AD);TUMOR (AD) | 6
51025 | PAM16 | CGI-136¦MAGMAS¦SMDMDM¦TIM16¦TIMM16 | 62.2 | 63.8 | 65.3 | 65.2 | 130.6 | 132.3 | 82.9 | 82.9 | PAM16 | LENGTE (AR);OMIM (AR);PCS (AR) | 3
80025 | PANK2 | C20orf48¦HARP¦HSS¦NBIA1¦PKAN | 180.5 | 185.6 | 100 | 99.3 | 137.3 | 137.2 | 100 | 100 | PANK2 | BEWEGING (AR);BLIND (AR);IJZER (AR);METAB (AR);MR (AR);OMIM (AR);OXPHOS (AR);PCS (AR) | 8
24145 | PANX1 | MRS1¦OOMD7¦PX1¦UNQ2529 | 142.3 | 148.9 | 100 | 100 | 136.9 | 138.1 | 100 | 100 | PANX1 | MR (AR);OMIM (AD;AR) | 2
60676 | PAPPA2 | PAPP-A2¦PAPP-E¦PAPPE¦PLAC3 | 151.1 | 154.8 | 100 | 99.9 | 154.2 | 157.4 | 100 | 100 | PAPPA2 | LENGTE (AR);OMIM (AR) | 2
9060 | PAPSS2 | ATPSK2¦BCYM4¦SK2 | 120.2 | 125.9 | 100 | 99.5 | 131.7 | 136.2 | 100 | 100 | PAPSS2 | LENGTE (AR);OMIM (AR);PCS (AR) | 3
11315 | PARK7 | DJ-1¦DJ1¦GATD2¦HEL-S-67p | 107.2 | 110.5 | 100 | 100 | 120.1 | 122.9 | 100 | 100 | PARK7 | OMIM (AR);PARK (AR);PCS (AR) | 3
5073 | PARN | DAN¦DKCB6¦PFBMFT4 | 131.1 | 134.2 | 81.2 | 81.1 | 154.1 | 157.4 | 88.1 | 87.6 | PARN | BMF (AD,AR);DKC (AR);IMMUUN (AD,AR);MR (AR);OMIM (AR;AD,AR);PCS (AR);TUMOR (AD,AR) | 7
142 | PARP1 | ADPRT¦ADPRT 1¦ADPRT1¦ARTD1¦PARP¦PARP-1¦PPOL¦pADPRT-1 | 99.4 | 102.6 | 100 | 99.5 | 135 | 138.9 | 100 | 100 | PARP1 | MELANOOM (AD);OMIM (AD) | 2
25973 | PARS2 | DEE75¦EIEE75¦MT-PRORS¦proRS | 191.5 | 188.8 | 100 | 100 | 154.4 | 154.6 | 100 | 100 | PARS2 | OMIM (AR);OXPHOS (AR);PCS (AR) | 3
197135 | PATL2 | OOMD4¦Pat1a¦hPat1a | 102.1 | 104.5 | 100 | 99 | 140.9 | 144.1 | 100 | 100 | PATL2 | OMIM (AR);PCS (AR) | 2
5075 | PAX1 | HUP48¦OFC2 | 155.8 | 165.8 | 92.4 | 87.9 | 140.4 | 146.6 | 100 | 99.6 | PAX1 | IMMUUN (AR);MR (AR);OMIM (AR);PCS (AR);SCID (AR) | 5
5076 | PAX2 | FSGS7¦PAPRS | 196.8 | 201.8 | 100 | 99.9 | 145.8 | 149.6 | 100 | 100 | PAX2 | BLIND (AD);NIER (AD);OMIM (AD) | 3
5077 | PAX3 | CDHS¦HUP2¦WS1¦WS3 | 108.3 | 114.5 | 100 | 99.9 | 146 | 151.2 | 100 | 100 | PAX3 | CFA (AD);DERM (AD,AR);DOOF (AD);LENGTE (AD);OMIM (AD;AR;UK,AR,AD,XL;AD,AR);PCS (AR);SCHISIS (AD) | 7
5078 | PAX4 | KPD¦MODY9 | 85.1 | 86.8 | 100 | 99.8 | 154.2 | 158 | 100 | 100 | PAX4 | OMIM (AD) | 1
5079 | PAX5 | ALL3¦BSAP | 111.2 | 115 | 98.7 | 96.1 | 147.5 | 151.6 | 100 | 100 | PAX5 | BMF (AD);IMMUUN (AD);OMIM (AD);TUMOR (AD) | 4
5080 | PAX6 | AN¦AN1¦AN2¦ASGD5¦D11S812E¦FVH1¦MGDA¦WAGR | 138.6 | 141.4 | 100 | 100 | 148.8 | 153.3 | 100 | 100 | PAX6 | BEWEGING (AD);BLIND (AD);CFA (AD);MR (AD,AR);OMIM (AD;AD,AR) | 5
5081 | PAX7 | HUP1¦MYOSCO¦PAX7B¦RMS2 | 131.2 | 135.1 | 100 | 100 | 166.4 | 172.2 | 100 | 100 | PAX7 | CFA (AR);MR (AR);OMIM (UK,AR,AD,XL);PCS (AR) | 4
7849 | PAX8 |  | 99.2 | 101.7 | 100 | 99.8 | 141.4 | 145.1 | 100 | 100 | PAX8 | MR (AD);OMIM (AD) | 2
5083 | PAX9 | STHAG3 | 207.1 | 210.3 | 99.7 | 99.6 | 172.5 | 180.5 | 100 | 100 | PAX9 | CFA (AD);DERM (AD);OMIM (AD) | 3
5087 | PBX1 | CAKUHED | 142.7 | 146.9 | 100 | 99.4 | 143 | 148.6 | 100 | 100 | PBX1 | DSD (AD);IMMUUN (AD,AR);MR (AD);NIER (AD);OMIM (AD;AD,AR) | 5
5091 | PC | PCB | 157.5 | 161.8 | 99.8 | 97.3 | 145.5 | 150.4 | 100 | 100 | PC | EPI (AR);METAB (AR);MR (AR);OMIM (AR);OXPHOS (AR);PCS (AR) | 6
388939 | PCARE | C2orf71¦RP54 | 133.3 | 124.3 | 99.6 | 98.5 | 151.4 | 151.9 | 100 | 100 | PCARE | BLIND (AR);OMIM (AR;UK,AR,AD,XL);PCS (AR) | 3
5092 | PCBD1 | DCOH¦PCBD¦PCD¦PHS | 108.7 | 112.5 | 100 | 99.6 | 131.1 | 134.4 | 100 | 99.7 | PCBD1 | METAB (AR);NIER (AR);OMIM (AR);PCS (AR) | 4
5095 | PCCA |  | 113.2 | 115.9 | 99.5 | 96.7 | 123.3 | 126 | 100 | 100 | PCCA | HART (AR);IMMUUN (AR);METAB (AR);MR (AR);OMIM (AR);PCS (AR) | 6
5096 | PCCB |  | 130.1 | 133.2 | 97.9 | 96 | 119.6 | 122.2 | 98.7 | 96.2 | PCCB | HART (AR);IMMUUN (AR);METAB (AR);MR (AR);OMIM (AR);PCS (AR) | 6
51294 | PCDH12 | DMJDS1¦VE-cadherin-2¦VECAD2 | 206.6 | 208.4 | 100 | 100 | 164.6 | 164.4 | 100 | 100 | PCDH12 | MR (AR);OMIM (AR);PCS (AR) | 3
65217 | PCDH15 | CDHR15¦DFNB23¦USH1F | 160 | 168 | 97.8 | 96.7 | 152.5 | 155.3 | 100 | 100 | PCDH15 | BLIND (AR);DOOF (AR);OMIM (AR;UK,AR,AD,XL);PCS (AR) | 4
57526 | PCDH19 | DEE9¦EFMR¦EIEE9 | 167 | 175.8 | 100 | 98.9 | 162.9 | 165.7 | 100 | 100 | PCDH19 | EPI (XL);MR (XL);OMIM (XL) | 3
7703 | PCGF2 | MEL-18¦RNF110¦TPFS¦ZNF144 | 113.7 | 114.4 | 100 | 99.5 | 217.9 | 219.2 | 100 | 100 | PCGF2 | MR (AD);OMIM (AD) | 2
63935 | PCIF1 | C20orf67¦CAPAM¦PPP1R121¦hCAPAM¦hPCIF1 | 138.9 | 143.5 | 100 | 100 | 142.6 | 146.5 | 100 | 100 | PCIF1 | ANEURYSM (AD);OMIM (AD) | 2
5105 | PCK1 | PCKDC¦PEPCK-C¦PEPCK1¦PEPCKC | 136.7 | 136.1 | 100 | 100 | 131.9 | 134.3 | 100 | 100 | PCK1 | METAB (AR);OMIM (AR);PCS (AR) | 3
5106 | PCK2 | PEPCK¦PEPCK-M¦PEPCK2 | 172.8 | 169.7 | 100 | 100 | 139.7 | 143.4 | 100 | 100 | PCK2 | METAB (AR);OMIM (AR);PCS (AR) | 3
27445 | PCLO | ACZ¦PCH3 | 169.4 | 162.9 | 99.7 | 98.7 | 156.1 | 157 | 100 | 100 | PCLO | MR (AR);OMIM (AR);PCS (AR) | 3
5111 | PCNA | ATLD2 | 98.1 | 100.3 | 100 | 98.4 | 123.2 | 126.9 | 100 | 100 | PCNA | DERM (AR);OMIM (AR);PCS (AR) | 3
5116 | PCNT | KEN¦MOPD2¦PCN¦PCNT2¦PCNTB¦PCTN2¦SCKL4 | 113.4 | 114 | 99.6 | 97.1 | 132.2 | 135.6 | 100 | 100 | PCNT | LENGTE (AR);MR (AR);OMIM (AR);PCS (AR) | 4
5122 | PCSK1 | BMIQ12¦NEC1¦PC1¦PC3¦SPC3 | 164.9 | 175.2 | 100 | 99.5 | 154.9 | 159.5 | 100 | 100 | PCSK1 | DSD (AR);HH (AR);OMIM (AR);PCS (AR) | 4
255738 | PCSK9 | FH3¦FHCL3¦HCHOLA3¦LDLCQ1¦NARC-1¦NARC1¦PC9 | 91.1 | 97 | 95 | 91.9 | 153.2 | 158.3 | 100 | 100 | PCSK9 | OMIM (AD) | 1
5130 | PCYT1A | CCTA¦CCTalpha¦CT¦CTA¦CTPCT¦PCYT1¦SMDCRD | 110.7 | 113.2 | 98.9 | 95.5 | 154.8 | 159.7 | 100 | 100 | PCYT1A | BLIND (AR);LENGTE (AR);METAB (AR);OMIM (AR);PCS (AR) | 5
5833 | PCYT2 | ET¦SPG82 | 148.3 | 149.9 | 99.8 | 97.1 | 124.5 | 126.5 | 100 | 98.8 | PCYT2 | BEWEGING (AR);METAB (AR);MR (AR);OMIM (AR) | 4
11235 | PDCD10 | CCM3¦TFAR15 | 129.4 | 132.4 | 99.9 | 98.9 | 114.1 | 116.3 | 100 | 100 | PDCD10 | OMIM (UK,AR,AD,XL) | 1
10846 | PDE10A | ADSD2¦HSPDE10A¦IOLOD¦LINC00473¦PDE10A19 | 97.6 | 97.5 | 65.5 | 64.5 | 112.2 | 110.5 | 86.9 | 84.1 | PDE10A | BEWEGING (AD,AR);OMIM (AD,AR);PCS (AR) | 3
50940 | PDE11A | PPNAD2 | 178.4 | 175.4 | 99.9 | 99.7 | 141.9 | 147.1 | 100 | 100 | PDE11A | OMIM (AD) | 1
5137 | PDE1C | DFNA74¦Hcam3¦cam-PDE 1C¦hCam-3 | 126.6 | 132.6 | 100 | 99.6 | 139.3 | 142.8 | 100 | 100 | PDE1C | DOOF (AD);OMIM (AD) | 2
5138 | PDE2A | CGS-PDE¦IDDPADS¦PDE2A1¦PED2A4¦cGSPDE | 112.4 | 114.8 | 100 | 99.9 | 131.5 | 134.2 | 100 | 100 | PDE2A | OMIM (AR);OXPHOS (AR) | 2
5139 | PDE3A | CGI-PDE¦CGI-PDE A¦CGI-PDE-A¦HTNB | 124.2 | 128.2 | 99.9 | 99.4 | 135.6 | 139.3 | 100 | 100 | PDE3A | LENGTE (AD);OMIM (AD) | 2
5144 | PDE4D | ACRDYS2¦DPDE3¦HSPDE4D¦PDE43¦PDE4DN2¦STRK1 | 121.6 | 124.7 | 95.7 | 93.5 | 134.8 | 138.6 | 100 | 99.8 | PDE4D | LENGTE (AD);MR (AD);OMIM (AD) | 3
5145 | PDE6A | CGPR-A¦PDEA¦RP43 | 117.5 | 120.4 | 100 | 99.6 | 134.3 | 137.8 | 100 | 100 | PDE6A | BLIND (AR);OMIM (AR;UK,AR,AD,XL);PCS (AR) | 3
5158 | PDE6B | CSNB3¦CSNBAD2¦GMP-PDEbeta¦PDEB¦RP40¦rd1 | 156.1 | 155.9 | 100 | 99.9 | 131.6 | 134.6 | 100 | 100 | PDE6B | BLIND (AD,AR);OMIM (AD,AR);PCS (AR) | 3
5146 | PDE6C | ACHM5¦COD4¦PDEA2 | 136.4 | 136.5 | 99.9 | 97.8 | 131.6 | 135.2 | 100 | 100 | PDE6C | BLIND (AR);OMIM (AR);PCS (AR) | 3
5147 | PDE6D | JBTS22¦PDED | 127.7 | 128.7 | 100 | 100 | 118.6 | 120.7 | 100 | 100 | PDE6D | BLIND (AR);CILIO (AR);NIER (AR);OMIM (AR);PCS (AR) | 5
5148 | PDE6G | PDEG¦RP57 | 151.6 | 158.1 | 100 | 100 | 132.9 | 136.3 | 100 | 100 | PDE6G | BLIND (AR);OMIM (AR);PCS (AR) | 3
5149 | PDE6H | ACHM6¦RCD3 | 73.7 | 73.7 | 100 | 97.9 | 147.8 | 151.6 | 100 | 100 | PDE6H | BLIND (AR);OMIM (AD,AR);PCS (AR) | 3
8622 | PDE8B | ADSD¦PPNAD3 | 107.9 | 110.4 | 99.9 | 99.7 | 131.7 | 135.1 | 100 | 100 | PDE8B | BEWEGING (AD);OMIM (AD) | 2
5155 | PDGFB | IBGC5¦PDGF-2¦PDGF2¦SIS¦SSV¦c-sis | 118.1 | 121.4 | 100 | 99.3 | 129 | 131.9 | 100 | 100 | PDGFB | BEWEGING (AD);DERM (AD);OMIM (AD);PARK (AD);TUMOR (AD) | 5
5156 | PDGFRA | CD140A¦PDGFR-2¦PDGFR2 | 148.7 | 153.6 | 100 | 100 | 140.4 | 144.6 | 100 | 100 | PDGFRA | OMIM (UK,AR,AD,XL);TUMOR (AD) | 2
5159 | PDGFRB | CD140B¦IBGC4¦IMF1¦JTK12¦KOGS¦PDGFR¦PDGFR-1¦PDGFR1¦PENTT | 142.2 | 147.6 | 99.2 | 97.5 | 138.7 | 142.9 | 100 | 100 | PDGFRB | BEWEGING (AD);DERM (AD);MR (AD);OMIM (AD);PARK (AD) | 5
5157 | PDGFRL | PDGRL¦PRLTS | 147.5 | 151.8 | 100 | 100 | 156.3 | 161.3 | 100 | 100 | PDGFRL | OMIM (UK,AR,AD,XL) | 1
5160 | PDHA1 | PDHA¦PDHAD¦PDHCE1A¦PHE1A | 98.7 | 102 | 99.4 | 97.1 | 127.1 | 130.4 | 100 | 100 | PDHA1 | BEWEGING (XL);EPI (XL);MR (XL);OMIM (XL);OXPHOS (XL) | 5
5162 | PDHB | PDHBD¦PDHE1-B¦PDHE1B¦PHE1B | 127.2 | 132.1 | 99.1 | 97.5 | 134.3 | 137.5 | 100 | 100 | PDHB | EPI (AR);OMIM (AR;UK,AR,AD,XL);OXPHOS (AR);PCS (AR) | 4
8050 | PDHX | DLDBP¦E3BP¦OPDX¦PDHXD¦PDX1¦proX | 154.1 | 159.4 | 99.9 | 99.4 | 121.6 | 125 | 100 | 100 | PDHX | BEWEGING (AR);EPI (AR);MR (AR);OMIM (AR);OXPHOS (AR);PCS (AR) | 6
5163 | PDK1 |  | 140.6 | 143.5 | 99.9 | 98.5 | 115.5 | 118.4 | 100 | 99.9 | PDK1 | OMIM (AR);OXPHOS (AR) | 2
5164 | PDK2 | PDHK2¦PDKII | 148.7 | 156.5 | 100 | 100 | 148.6 | 152.2 | 100 | 100 | PDK2 | OMIM (AR);OXPHOS (AR) | 2
5165 | PDK3 | CMTX6¦GS1-358P8.4 | 118.3 | 122.5 | 99.5 | 97.2 | 111.1 | 113.8 | 100 | 100 | PDK3 | HMSN (XL);OMIM (XL);OXPHOS (XL) | 3
5166 | PDK4 |  | 129.6 | 133.5 | 100 | 99.3 | 124.8 | 128.4 | 100 | 100 | PDK4 | OMIM (AR);OXPHOS (AR) | 2
27295 | PDLIM3 | ALP | 150.4 | 157.8 | 100 | 99.7 | 134.5 | 138.1 | 100 | 100 | PDLIM3 | HART (AD);OMIM (AD) | 2
10611 | PDLIM5 | ENH¦ENH1¦L9¦LIM | 140.1 | 146.3 | 93.5 | 91.3 | 124.8 | 126.4 | 97.5 | 95.2 | PDLIM5 | HART (AD);OMIM (AD) | 2
54704 | PDP1 | PDH¦PDP¦PDPC¦PPM2A¦PPM2C | 151.2 | 151 | 100 | 100 | 136.5 | 134.3 | 100 | 100 | PDP1 | EPI (AR);MR (AR);OMIM (AR);OXPHOS (AR);PCS (AR) | 5
23590 | PDSS1 | COQ1¦COQ10D2¦COQ1A¦DPS¦SPS¦TPRT¦TPT¦TPT 1¦hDPS1 | 126.5 | 129.8 | 94.7 | 87.6 | 116.3 | 119.6 | 97.3 | 96.6 | PDSS1 | BEWEGING (AR);METAB (AR);MR (AR);OMIM (AR);OXPHOS (AR);PCS (AR) | 6
57107 | PDSS2 | C6orf210¦COQ10D3¦COQ1B¦DLP1¦bA59I9.3¦hDLP1 | 121.9 | 125.9 | 99.8 | 97.1 | 129.8 | 133.4 | 100 | 100 | PDSS2 | BEWEGING (AR);METAB (AR);MR (AR);NIER (AR);OMIM (AR);OXPHOS (AR);PCS (AR) | 7
3651 | PDX1 | GSF¦IDX-1¦IPF1¦IUF1¦MODY4¦PAGEN1¦PDX-1¦STF-1 | 61 | 59.1 | 93 | 82.4 | 124.1 | 124 | 100 | 100 | PDX1 | EPI (AR);OMIM (AR);PCS (AR) | 3
8566 | PDXK | C21orf124¦C21orf97¦HEL-S-1a¦HMSN6C¦PKH¦PNK¦PRED79 | 122.4 | 122.8 | 79.3 | 76.6 | 120.2 | 123.2 | 99.4 | 96.7 | PDXK | HMSN (AR);OMIM (AR);PCS (AR) | 3
5173 | PDYN | ADCA¦PENKB¦SCA23 | 152.7 | 138.2 | 100 | 100 | 150.9 | 156 | 100 | 100 | PDYN | BEWEGING (AD);HMSN (AD);OMIM (AD) | 3
79955 | PDZD7 | DFNB57¦PDZK7 | 86.2 | 86.5 | 97 | 93 | 172.1 | 177.1 | 100 | 99.8 | PDZD7 | BLIND (AR);DOOF (AR);OMIM (AR);PCS (AR) | 4
5184 | PEPD | PROLIDASE | 107.2 | 109.7 | 100 | 98.8 | 144.1 | 148.2 | 100 | 100 | PEPD | DERM (AR);IMMUUN (AR);METAB (AR);MR (AR);OMIM (AR);PCS (AR) | 6
8864 | PER2 | FASPS¦FASPS1 | 104.2 | 106 | 100 | 99.9 | 150.4 | 154 | 100 | 100 | PER2 | OMIM (AD) | 1
8863 | PER3 | FASPS3¦GIG13 | 169.3 | 175 | 99.9 | 98.8 | 158.2 | 160.5 | 100 | 100 | PER3 | OMIM (AD) | 1
105371045 | PERCC1 | DIAR11¦ICR¦gs104 | 1.9 | 0.5 | 1.8 | 0 | 152.7 | 150.6 | 100 | 100 | PERCC1 | OMIM (UK,AR,AD,XL) | 1
64065 | PERP | EKVP7¦KCP1¦KRTCAP1¦OLMS2¦PIGPC1¦THW¦dJ496H19.1 | 165.7 | 177.1 | 100 | 100 | 103.8 | 107.9 | 100 | 100 | PERP | DERM (AD,AR);OMIM (AD,AR) | 2
100131801 | PET100 | C19orf79¦MC4DN12 | 105.2 | 107.1 | 100 | 99.6 | 145.1 | 149.7 | 100 | 100 | PET100 | BLIND (AR);DOOF (AR);EPI (AR);MR (AR);OMIM (AR;UK,AR,AD,XL);OXPHOS (AR);PCS (AR) | 7
100303755 | PET117 | CSRP2BP¦MC4DN19 | 114.6 | 117.9 | 100 | 100 | 102.8 | 104.9 | 100 | 100 | PET117 | OMIM (AR);OXPHOS (AR) | 2
5189 | PEX1 | HMLR1¦PBD1A¦PBD1B¦ZWS¦ZWS1 | 151 | 155.5 | 99.9 | 99.4 | 126.7 | 130 | 100 | 100 | PEX1 | BLIND (AR);DOOF (AR);EPI (AR);HMSN (AR);LEVER (AR);METAB (AR);MR (AR);OMIM (AR);PCS (AR) | 9
5192 | PEX10 | NALD¦PBD6A¦PBD6B¦RNF69 | 100.8 | 101.8 | 96.8 | 89.7 | 148.6 | 153.1 | 100 | 99.9 | PEX10 | BEWEGING (AR);EPI (AR);HMSN (AR);LEVER (AR);METAB (AR);MR (AR);OMIM (AR);PCS (AR) | 8
8799 | PEX11B | PEX11-BETA¦PEX14B | 106 | 109 | 100 | 99.6 | 131.3 | 134.5 | 100 | 100 | PEX11B | METAB (AR);MR (AR);OMIM (AR);PCS (AR) | 4
5193 | PEX12 | PAF-3¦PBD3A | 151.3 | 150.7 | 100 | 100 | 136.4 | 139.1 | 100 | 100 | PEX12 | EPI (AR);LEVER (AR);METAB (AR);MR (AR);OMIM (AR);PCS (AR) | 6
5194 | PEX13 | NALD¦PBD11A¦PBD11B¦ZWS | 214.9 | 208.9 | 100 | 100 | 139.7 | 142.6 | 100 | 100 | PEX13 | EPI (AR);LEVER (AR);METAB (AR);MR (AR);OMIM (AR);PCS (AR) | 6
5195 | PEX14 | NAPP2¦PBD13A¦Pex14p¦dJ734G22.2 | 157.5 | 132.7 | 96.7 | 90.8 | 136.7 | 136.2 | 100 | 100 | PEX14 | EPI (AR);LEVER (AR);METAB (AR);OMIM (AR);PCS (AR) | 5
9409 | PEX16 | PBD8A¦PBD8B | 154.9 | 158.6 | 97.9 | 94.2 | 138.2 | 140.7 | 100 | 100 | PEX16 | EPI (AR);HMSN (AR);IMMUUN (AR);LEVER (AR);METAB (AR);MR (AR);OMIM (AR);PCS (AR) | 8
5824 | PEX19 | D1S2223E¦HK33¦PBD12A¦PMP1¦PMPI¦PXF¦PXMP1 | 99.7 | 103.7 | 99.9 | 98.5 | 136.5 | 139.6 | 100 | 100 | PEX19 | EPI (AR);LEVER (AR);METAB (AR);MR (AR);OMIM (AR);PCS (AR) | 6
5828 | PEX2 | PAF1¦PBD5A¦PBD5B¦PMP3¦PMP35¦PXMP3¦RNF72¦ZWS3 | 175 | 158.8 | 100 | 100 | 167.6 | 166 | 100 | 100 | PEX2 | BEWEGING (AR);BLIND (AR);LEVER (AR);METAB (AR);MR (AR);OMIM (AR);PCS (AR) | 7
55670 | PEX26 | PBD7A¦PBD7B¦PEX26M1T¦Pex26pM1T | 94.8 | 94 | 100 | 100 | 132.6 | 137.8 | 100 | 100 | PEX26 | BLIND (AR);DOOF (AR);EPI (AR);LEVER (AR);METAB (AR);MR (AR);OMIM (AR);PCS (AR) | 8
8504 | PEX3 | PBD10A¦PBD10B¦TRG18 | 123.9 | 125.7 | 100 | 99.3 | 115.6 | 117.7 | 100 | 100 | PEX3 | EPI (AR);LEVER (AR);METAB (AR);MR (AR);OMIM (AR);PCS (AR) | 6
5830 | PEX5 | PBD2A¦PBD2B¦PTS1-BP¦PTS1R¦PXR1¦RCDP5 | 119.2 | 124 | 99.9 | 99 | 141 | 145.1 | 100 | 100 | PEX5 | EPI (AR);HART (AR);LENGTE (AR);LEVER (AR);METAB (AR);MR (AR);OMIM (AR);PCS (AR) | 8
5190 | PEX6 | HMLR2¦PAF-2¦PAF2¦PBD4A¦PDB4B¦PXAAA1 | 120.5 | 113 | 94.5 | 86.7 | 139.5 | 142.1 | 100 | 100 | PEX6 | BLIND (AR);DOOF (AR);EPI (AR);LENGTE (AR);LEVER (AR);METAB (AR);MR (AR);OMIM (AR;AD,AR);PCS (AR) | 9
5191 | PEX7 | PBD9B¦PTS2R¦RCDP1¦RD | 132.9 | 135.9 | 87.8 | 80.7 | 114.4 | 117.3 | 91.3 | 91.3 | PEX7 | BEWEGING (AR);BLIND (AR);DERM (AR);HART (AR);HMSN (AR);LENGTE (AR);LEVER (AR);METAB (AR);MR (AR);OMIM (AR);PCS (AR) | 11
5213 | PFKM | ATP-PFK¦GSD7¦PFK-1¦PFK-A¦PFK1¦PFKA¦PFKX¦PPP1R122 | 131.5 | 135.4 | 100 | 99.5 | 137.4 | 140.4 | 100 | 100 | PFKM | METAB (AR);OMIM (AR);PCS (AR);SPIER (AR) | 4
5216 | PFN1 | ALS18 | 169.8 | 176.9 | 100 | 100 | 155.5 | 158.9 | 100 | 100 | PFN1 | ALS (AD);OMIM (UK,AR,AD,XL) | 2
5224 | PGAM2 | GSD10¦PGAM-M¦PGAMM | 169.9 | 168.8 | 100 | 100 | 171.1 | 177.3 | 100 | 100 | PGAM2 | METAB (AR);OMIM (AR);PCS (AR);SPIER (AR) | 4
80055 | PGAP1 | Bst1¦ISPD3024¦MRT42¦SPG67 | 125 | 129.1 | 99 | 94.4 | 120.4 | 123.9 | 100 | 100 | PGAP1 | METAB (AR);MR (AR);OMIM (AR);PCS (AR) | 4
27315 | PGAP2 | CWH43-N¦FRAG1¦HPMRS3¦MRT17¦MRT21 | 147.6 | 157.8 | 100 | 99.9 | 156.7 | 162.1 | 100 | 100 | PGAP2 | METAB (AR);MR (AR);OMIM (AR);PCS (AR) | 4
93210 | PGAP3 | AGLA546¦CAB2¦PERLD1¦PP1498¦hCOS16 | 71.2 | 70.6 | 63.5 | 59.6 | 148.5 | 151.6 | 100 | 100 | PGAP3 | EPI (AR);METAB (AR);MR (AR);OMIM (AR);PCS (AR) | 5
5230 | PGK1 | HEL-S-68p¦MIG10¦PGKA | 50.8 | 50.7 | 92.8 | 79.3 | 130.4 | 133.4 | 100 | 100 | PGK1 | BLIND (XL);METAB (AR);MR (XL);OMIM (XLR;AR);SPIER (XL) | 5
5236 | PGM1 | CDG1T¦GSD14 | 140.1 | 147.7 | 94.2 | 94.2 | 124.4 | 128.2 | 94.2 | 94.2 | PGM1 | CFA (AR);HART (AR);METAB (AR);OMIM (AR);PCS (AR);SCHISIS (AR);SPIER (AR) | 7
5238 | PGM3 | AGM1¦IMD23¦PAGM¦PGM 3 | 171.8 | 177 | 100 | 99.8 | 135.9 | 139.5 | 91.7 | 91.7 | PGM3 | IMMUUN (AR);METAB (AR);MR (AR);OMIM (AR);PCS (AR) | 5
221692 | PHACTR1 | DEE70¦EIEE70¦RPEL¦RPEL1¦dJ257A7.2 | 116 | 118.9 | 100 | 99.7 | 130.8 | 135.6 | 100 | 100 | PHACTR1 | ANEURYSM (AD);MR (AD);OMIM (AD) | 3
1911 | PHC1 | EDR1¦HPH1¦MCPH11¦RAE28 | 205.2 | 201.9 | 99.9 | 99.2 | 159.4 | 159.4 | 100 | 100 | PHC1 | OMIM (AR) | 1
5251 | PHEX | HPDR¦HPDR1¦HYP¦HYP1¦LXHR¦PEX¦XLH | 127.9 | 131.6 | 100 | 99.6 | 115.2 | 117.8 | 99.9 | 99.2 | PHEX | DERM (XL);LENGTE (XL);NIER (XL);OMIM (XL) | 4
51317 | PHF21A | BHC80¦BM-006¦IDDBCS¦NEDMS | 116.9 | 120.9 | 100 | 99.9 | 149.1 | 154.4 | 100 | 100 | PHF21A | MR (AD);OMIM (AD) | 2
84295 | PHF6 | BFLS¦BORJ¦CENP-31 | 66 | 68.5 | 97.8 | 88.3 | 99.2 | 102.3 | 99.9 | 98.9 | PHF6 | EPI (XL);MR (XL);OMIM (XLR) | 3
23133 | PHF8 | JHDM1F¦KDM7B¦MRXSSD¦ZNF422 | 87.9 | 90.9 | 99.7 | 96.8 | 138.2 | 142.4 | 100 | 100 | PHF8 | MR (XL);OMIM (XLR);SCHISIS (XLR) | 3
26227 | PHGDH | 3-PGDH¦3PGDH¦HEL-S-113¦NLS¦NLS1¦PDG¦PGAD¦PGD¦PGDH¦PHGDHD¦SERA | 112 | 116.1 | 99.9 | 98.8 | 143.9 | 148.5 | 100 | 100 | PHGDH | AKI (AR);DERM (AR);EPI (AR);LENGTE (AR);METAB (AR);MR (AR);OMIM (AR);PCS (AR);SCHISIS (AR) | 9
55023 | PHIP | BRWD2¦CHUJANS¦DCAF14¦DIDOD¦WDR11¦ndrp | 148 | 154.6 | 98.6 | 96.1 | 128.5 | 131.6 | 100 | 99.7 | PHIP | MR (AD);OMIM (AD) | 2
5255 | PHKA1 | PHKA | 110.3 | 113.5 | 99.2 | 95.3 | 125.9 | 129.2 | 100 | 99.9 | PHKA1 | HART (XLR);METAB (XL);OMIM (XLR);SPIER (XL) | 4
5256 | PHKA2 | GSD9A¦PHK¦PYK¦PYKL¦XLG¦XLG2 | 108.8 | 112.3 | 100 | 99.7 | 131.9 | 135 | 100 | 99.6 | PHKA2 | METAB (XL);OMIM (XLR) | 2
5257 | PHKB |  | 147.4 | 151.1 | 99.9 | 99.2 | 123.9 | 126.7 | 100 | 100 | PHKB | METAB (XL);OMIM (AR;XL);PCS (AR) | 3
5260 | PHKG1 | PHKG | 112.8 | 114.4 | 99.9 | 97.8 | 139.8 | 143 | 100 | 100 | PHKG1 | METAB (AR);OMIM (AR) | 2
5261 | PHKG2 | GSD9C | 165.1 | 169.5 | 100 | 99.9 | 142.3 | 145.6 | 100 | 100 | PHKG2 | METAB (AR);OMIM (AR);PCS (AR) | 3
401 | PHOX2A | ARIX¦CFEOM2¦FEOM2¦NCAM2¦PMX2A | 35.9 | 36.9 | 91.6 | 72.7 | 101.3 | 105.7 | 100 | 99.8 | PHOX2A | BLIND (AR);OMIM (AR);PCS (AR);SPIER (AR) | 4
8929 | PHOX2B | CCHS¦NBLST2¦NBPhox¦PMX2B | 129.9 | 117.2 | 100 | 99.7 | 135.1 | 143.5 | 99.5 | 97.8 | PHOX2B | OMIM (AD);TUMOR (AD) | 2
5264 | PHYH | LN1¦LNAP1¦PAHX¦PHYH1¦RD | 87.4 | 89.1 | 100 | 99.6 | 136 | 139.7 | 100 | 100 | PHYH | BEWEGING (AR);BLIND (AR);DERM (AR);HART (AR);HMSN (AR);METAB (AR);OMIM (AR);PCS (AR) | 8
55361 | PI4K2A | PI4KII¦PIK42A | 111 | 106.9 | 91.9 | 86.4 | 120.6 | 122.6 | 100 | 100 | PI4K2A | METAB (AR);OMIM (AR) | 2
5297 | PI4KA | PI4K-ALPHA¦PIK4CA¦PMGYCHA¦pi4K230 | 104 | 108.1 | 92.6 | 88.8 | 132.5 | 136.4 | 99.9 | 99.9 | PI4KA | MR (AR);OMIM (AR);PCS (AR) | 3
5298 | PI4KB | NPIK¦PI4K-BETA¦PI4K92¦PI4KBETA¦PI4KIII¦PI4KIIIBETA¦PIK4CB | 128.5 | 117.2 | 100 | 99.5 | 148.8 | 154.9 | 100 | 100 | PI4KB | DOOF (AD);OMIM (AD) | 2
10464 | PIBF1 | C13orf24¦CEP90¦JBTS33¦PIBF | 79 | 82.1 | 99.5 | 96.2 | 105.8 | 108.7 | 100 | 100 | PIBF1 | CILIO (AR);MR (AR);OMIM (AR);PCS (AR) | 4
8301 | PICALM | CALM¦CLTH¦LAP | 114.3 | 117.1 | 99.5 | 96.2 | 117.4 | 120.6 | 100 | 100 | PICALM | OMIM (UK,AR,AD,XL) | 1
9780 | PIEZO1 | DHS¦FAM38A¦LMPH3¦LMPHM6¦Mib | 129.9 | 131.8 | 99.9 | 98.8 | 139.8 | 143.8 | 100 | 100 | PIEZO1 | DERM (AD);OMIM (AD,AR);PCS (AR) | 3
63895 | PIEZO2 | C18orf30¦C18orf58¦DA3¦DA5¦DAIPT¦FAM38B¦FAM38B2¦HsT748¦HsT771¦MWKS | 118.9 | 121.6 | 100 | 99.5 | 146.8 | 151.2 | 100 | 100 | PIEZO2 | AKI (AD,AR);HMSN (AR);HNPD (AD);OMIM (AR;AD,AR);PCS (AR);SCHISIS (AD);SPIER (AD,AR) | 7
5277 | PIGA | GPI3¦MCAHS2¦PIG-A¦PNH1 | 90 | 85.7 | 93.8 | 86.7 | 128.5 | 132.7 | 100 | 100 | PIGA | DERM (XL);EPI (XL);HEMOS (UK,AR,AD,XL);IMMUUN (XL);METAB (AR);MR (XL);OMIM (XL;XLR;AR;UK,AR,AD,XL);OXPHOS (XL) | 8
9488 | PIGB | DEE80¦EIEE80¦GPI-MT-III¦PIG-B | 110 | 115 | 99.9 | 97.8 | 138.4 | 143.2 | 100 | 100 | PIGB | METAB (AR);MR (AR);OMIM (AR);PCS (AR) | 4
5279 | PIGC | GPI2¦GPIBD16¦MRT62 | 102.5 | 103.7 | 99.2 | 90.9 | 139.8 | 141 | 100 | 100 | PIGC | METAB (AR);MR (AR);OMIM (AR);PCS (AR) | 4
54872 | PIGG | GPI7¦LAS21¦MRT53¦PRO4405¦RLGS1930 | 162.9 | 175.5 | 100 | 99.7 | 142.6 | 146.5 | 100 | 100 | PIGG | MR (AR);OMIM (AR);PCS (AR) | 3
5283 | PIGH | GPI-H | 76.8 | 84 | 82.1 | 68.1 | 124.8 | 129.4 | 75.2 | 74.4 | PIGH | MR (AR);OMIM (AR);PCS (AR) | 3
10026 | PIGK | GPI8¦NEDHCAS | 84.8 | 87.2 | 99.2 | 95.1 | 124.1 | 127.1 | 100 | 100 | PIGK | MR (AR);OMIM (AR);PCS (AR) | 3
9487 | PIGL | CHIME | 137 | 141.3 | 100 | 100 | 137.1 | 140.2 | 100 | 100 | PIGL | METAB (AR);MR (AR);OMIM (AR);PCS (AR) | 4
93183 | PIGM | GPI-MT-I | 165.5 | 158.5 | 100 | 100 | 131.6 | 138.4 | 100 | 100 | PIGM | METAB (AR);OMIM (AR);PCS (AR) | 3
23556 | PIGN | MCAHS¦MCAHS1¦MCD4¦MDC4¦PIG-N | 112.8 | 117.3 | 93.8 | 91.5 | 121.2 | 124 | 98.8 | 98.8 | PIGN | DERM (AR);EPI (AR);METAB (AR);MR (AR);OMIM (AR);PCS (AR);SCHISIS (AR) | 7
84720 | PIGO | HPMRS2 | 147.9 | 156.3 | 100 | 99.9 | 148.2 | 150.9 | 100 | 100 | PIGO | EPI (AR);METAB (AR);MR (AR);OMIM (AR);PCS (AR) | 5
51227 | PIGP | DCRC¦DCRC-S¦DEE55¦DSCR5¦DSRC¦EIEE55¦PIG-P | 95.1 | 96.9 | 95.8 | 87.3 | 122.5 | 125.7 | 100 | 100 | PIGP | EPI (AR);METAB (AR);MR (AR);OMIM (AR);PCS (AR) | 5
9091 | PIGQ | DEE77¦EIEE77¦GPI1¦c407A10.1 | 141 | 132 | 92.8 | 90.8 | 152.1 | 156.3 | 100 | 100 | PIGQ | METAB (AR);OMIM (AR);PCS (AR) | 3
94005 | PIGS | GPIBD18 | 99.1 | 102.2 | 100 | 100 | 138.8 | 142.8 | 100 | 100 | PIGS | MR (AR);OMIM (AR);PCS (AR) | 3
51604 | PIGT | CGI-06¦MCAHS3¦NDAP¦PNH2 | 168.5 | 174.8 | 98.1 | 98.1 | 148.9 | 153.7 | 100 | 100 | PIGT | EPI (AR);METAB (AR);MR (AR);OMIM (AR;UK,AR,AD,XL);PCS (AR) | 5
128869 | PIGU | CDC91L1¦GAB1¦GPIBD21¦NEDBSS | 101.7 | 104.5 | 100 | 99.1 | 125.4 | 128.9 | 100 | 100 | PIGU | MR (AR);OMIM (AR);PCS (AR) | 3
55650 | PIGV | GPI-MT-II¦HPMRS1¦PIG-V | 143.6 | 145.1 | 100 | 100 | 148.2 | 149.2 | 100 | 100 | PIGV | DERM (AR);LENGTE (AR);METAB (AR);MR (AR);OMIM (AR);PCS (AR);SCHISIS (AR) | 7
284098 | PIGW | Gwt1¦HPMRS5 | 192.9 | 177.8 | 100 | 99.8 | 206.3 | 209.3 | 100 | 100 | PIGW | METAB (AR);MR (AR);OMIM (AR);PCS (AR) | 4
84992 | PIGY | HPMRS6¦PIG-Y | 103.4 | 95.5 | 100 | 99.9 | 143.3 | 149.8 | 100 | 100 | PIGY | METAB (AR);MR (AR);OMIM (AR);PCS (AR) | 4
5286 | PIK3C2A | CPK¦OCSKD¦PI3-K-C2(ALPHA)¦PI3-K-C2A¦PI3K-C2-alpha¦PI3K-C2alpha | 151 | 154.7 | 99.2 | 96.9 | 134 | 137.1 | 100 | 100 | PIK3C2A | CILIO (AR);OMIM (AR);PCS (AR) | 3
5289 | PIK3C3 | VPS34¦Vps34¦hVps34 | 134.5 | 139.4 | 99.3 | 98.9 | 121.4 | 124.8 | 99.8 | 99.7 | PIK3C3 | ANEURYSM (AD);OMIM (AD) | 2
5290 | PIK3CA | CLAPO¦CLOVE¦CWS5¦MCAP¦MCM¦MCMTC¦PI3K¦PI3K-alpha¦p110-alpha | 144.8 | 151.3 | 98 | 97.8 | 123.4 | 126.8 | 100 | 100 | PIK3CA | DERM (AD);METAB (AR);MR (AD);OMIM (UK,AR,AD,XL);TUMOR (AD) | 5
5293 | PIK3CD | APDS¦IMD14¦P110DELTA¦PI3K¦p110D | 156.3 | 160.8 | 98.8 | 96.9 | 144 | 148.6 | 100 | 100 | PIK3CD | IMMUUN (AD,AR);OMIM (AD;AD,AR) | 2
5294 | PIK3CG | PI3CG¦PI3K¦PI3Kgamma¦PIK3¦p110gamma¦p120-PI3K | 195.7 | 194.6 | 100 | 100 | 156.1 | 158.3 | 100 | 100 | PIK3CG | IMMUUN (AR);OMIM (AR) | 2
5295 | PIK3R1 | AGM7¦GRB1¦IMD36¦p85¦p85-ALPHA | 144.8 | 148.2 | 99.8 | 99 | 130.6 | 134.2 | 100 | 100 | PIK3R1 | IMMUUN (AR);LENGTE (AD);METAB (AR);OMIM (AR;AD,AR);PCS (AR) | 5
5296 | PIK3R2 | MPPH¦MPPH1¦P85B¦p85¦p85-BETA | 101 | 105.2 | 90.7 | 89.6 | 120.4 | 123.8 | 99.3 | 96.1 | PIK3R2 | METAB (AR);MR (AD);OMIM (AD;AR) | 3
23533 | PIK3R5 | F730038I15Rik¦FOAP-2¦P101-PI3K¦p101 | 126.3 | 126.8 | 100 | 99.9 | 131.2 | 131.1 | 100 | 100 | PIK3R5 | BEWEGING (AR);METAB (AR);OMIM (AR);PCS (AR) | 4
200576 | PIKFYVE | CFD¦FAB1¦HEL37¦PIP5K¦PIP5K3¦ZFYVE29 | 163.4 | 164.2 | 99.9 | 99.4 | 136.8 | 139.5 | 100 | 100 | PIKFYVE | BLIND (AD);METAB (AR);OMIM (AD;AR) | 3
65018 | PINK1 | BRPK¦PARK6 | 86.3 | 91.4 | 90.7 | 86.9 | 136.3 | 142.9 | 99.9 | 99.4 | PINK1 | OMIM (AR);PARK (AR);PCS (AR) | 3
23396 | PIP5K1C | LCCS3¦PIP5K-GAMMA¦PIP5K1-gamma¦PIP5Kgamma | 132.5 | 138.1 | 98 | 95.8 | 146.1 | 150.8 | 99.9 | 99.8 | PIP5K1C | AKI (AR);METAB (AR);OMIM (AR);PCS (AR);SPIER (AR) | 5
23761 | PISD | DJ858B16¦LIBF¦PSD¦PSDC¦PSSC¦dJ858B16.2 | 161.2 | 168.8 | 100 | 100 | 134 | 137.4 | 100 | 100 | PISD | DOOF (AR);LENGTE (AR);OMIM (AR);OXPHOS (AR) | 4
83394 | PITPNM3 | ACKR6¦CORD5¦NIR1¦RDGBA3 | 122.9 | 128.4 | 99.5 | 98.7 | 155.5 | 160.1 | 100 | 100 | PITPNM3 | OMIM (AD) | 1
10531 | PITRM1 | MP1¦PreP | 119.6 | 122.8 | 98.4 | 96.1 | 134.8 | 138.6 | 100 | 100 | PITRM1 | MR (AR);OMIM (AR);OXPHOS (AR) | 3
5307 | PITX1 | BFT¦CCF¦LBNBG¦POTX¦PTX1 | 142.7 | 137.2 | 96.7 | 92 | 140.6 | 145.9 | 100 | 100 | PITX1 | LENGTE (AD);OMIM (AD) | 2
5308 | PITX2 | ARP1¦ASGD4¦Brx1¦IDG2¦IGDS¦IGDS2¦IHG2¦IRID2¦Otlx2¦PTX2¦RGS¦RIEG¦RIEG1¦RS | 167 | 158.5 | 99.9 | 97.7 | 130.2 | 132.7 | 100 | 100 | PITX2 | BLIND (AR);CFA (AD);DERM (AD);HART (AD);LENGTE (AD);OMIM (AD;AR) | 6
5309 | PITX3 | ASGD1¦ASMD¦ASOD¦CTPP4¦CTRCT11¦PTX3 | 64.9 | 59 | 100 | 98.4 | 135.5 | 136.7 | 100 | 100 | PITX3 | BLIND (AD);OMIM (AD,AR) | 2
494513 | PJVK | DFNB59 | 134.7 | 142.3 | 100 | 99.7 | 104.3 | 107.8 | 100 | 100 | PJVK | DOOF (AR);OMIM (AR);PCS (AR) | 3
5310 | PKD1 | PBP¦PC1¦Pc-1¦TRPP1 | 29.4 | 27.3 | 39.2 | 30 | 155.7 | 157 | 99.2 | 98.9 | PKD1 | ANEURYSM (AD);CILIO (AD);LEVER (AD);NIER (AD);OMIM (AD) | 5
168507 | PKD1L1 | HTX8¦PRO19563 | 124.4 | 130.3 | 100 | 99.8 | 142.1 | 146.5 | 100 | 100 | PKD1L1 | CHD (AR);HART (AR);OMIM (AR);PCS (AR) | 4
5311 | PKD2 | APKD2¦PC2¦PKD4¦Pc-2¦TRPP2 | 105.2 | 108.4 | 95.5 | 91.1 | 120.7 | 125 | 99.3 | 97.7 | PKD2 | ANEURYSM (AD);CILIO (AD);LEVER (AD);NIER (AD);OMIM (AD) | 5
91461 | PKDCC | RLSDF¦SGK493¦Vlk | 86.4 | 87 | 90.6 | 81.5 | 124.6 | 122.6 | 97.8 | 94.7 | PKDCC | LENGTE (AR);OMIM (AR) | 2
5314 | PKHD1 | ARPKD¦FCYT¦FPC¦PKD4¦TIGM1 | 149.9 | 154.2 | 100 | 99.6 | 143.9 | 146.8 | 100 | 100 | PKHD1 | CILIO (AR);LEVER (AR);NIER (AR);OMIM (AR);PCS (AR) | 5
5313 | PKLR | PK1¦PKL¦PKRL¦RPK | 171.1 | 183.1 | 100 | 99.2 | 215.9 | 221.9 | 100 | 100 | PKLR | METAB (AR);OMIM (AR;AD,AR);PCS (AR) | 3
5317 | PKP1 | B6P¦EDSFS | 131.6 | 130.6 | 100 | 99.1 | 138.5 | 142.1 | 100 | 100 | PKP1 | DERM (AR);OMIM (AR;UK,AR,AD,XL);PCS (AR) | 3
5318 | PKP2 | ARVD9 | 111.2 | 110.1 | 95.4 | 88.6 | 135.9 | 139.4 | 95 | 95 | PKP2 | HART (AD);OMIM (AD) | 2
8502 | PKP4 | p0071 | 138.1 | 143 | 99.8 | 98.2 | 133.7 | 137.2 | 100 | 100 | PKP4 | HART (AD);OMIM (AD) | 2
5321 | PLA2G4A | GURDP¦PLA2G4¦cPLA2¦cPLA2-alpha | 141 | 147.3 | 99.9 | 99.4 | 136.5 | 140.9 | 100 | 100 | PLA2G4A | HEMOS (AR);OMIM (AR) | 2
5322 | PLA2G5 | FRFB¦GV-PLA2¦PLA2-10¦hVPLA(2) | 137.5 | 144.8 | 100 | 100 | 126.8 | 129.6 | 100 | 100 | PLA2G5 | BLIND (AR);METAB (AR);OMIM (AR) | 3
8398 | PLA2G6 | CaI-PLA2¦GVI¦INAD1¦IPLA2-VIA¦NBIA2¦NBIA2A¦NBIA2B¦PARK14¦PLA2¦PNPLA9¦iPLA2¦iPLA2beta | 107.3 | 112.9 | 92.2 | 90.7 | 129.9 | 134.3 | 92.3 | 92.3 | PLA2G6 | BEWEGING (AR);EPI (AR);HMSN (AR);METAB (AR);MR (AR);OMIM (AR);OXPHOS (AR);PARK (AR);PCS (AR) | 9
7941 | PLA2G7 | LDL-PLA2¦LP-PLA2¦PAFAD¦PAFAH | 146.6 | 151.3 | 99.9 | 99 | 128.2 | 132.3 | 100 | 100 | PLA2G7 | ANEURYSM (AD);HEMOS (AD,AR);METAB (AR);OMIM (AR;AD;AD,AR);PCS (AR) | 5
9373 | PLAA | DOA1¦NDMSBA¦PLA2P¦PLAP | 180.7 | 187.9 | 100 | 99.2 | 155 | 160.3 | 100 | 100 | PLAA | MR (AR);OMIM (AR);PCS (AR) | 3
5324 | PLAG1 | PSA¦SGPA¦SRS4¦ZNF912 | 207.2 | 213.4 | 100 | 100 | 140.9 | 148.6 | 100 | 100 | PLAG1 | LENGTE (AD);OMIM (AD;UK,AR,AD,XL) | 2
5327 | PLAT | T-PA¦TPA | 95.4 | 98 | 100 | 99.1 | 137.8 | 141.7 | 100 | 100 | PLAT | HEMOS (AD,AR);OMIM (AD,AR) | 2
5328 | PLAU | ATF¦BDPLT5¦QPD¦UPA¦URK¦u-PA | 109.7 | 114.2 | 100 | 99.8 | 137.4 | 141.5 | 100 | 100 | PLAU | ANEURYSM (AD);HEMOS (AD);OMIM (AD) | 3
5329 | PLAUR | CD87¦U-PAR¦UPAR¦URKR | 116.7 | 121.6 | 100 | 99.8 | 140.2 | 144.5 | 100 | 100 | PLAUR | ANEURYSM (AD);OMIM (AD) | 2
23236 | PLCB1 | DEE12¦EIEE12¦PI-PLC¦PLC-154¦PLC-I¦PLC-beta-1¦PLC154¦PLCB1A¦PLCB1B | 154.7 | 160.9 | 100 | 99.8 | 135.8 | 139.7 | 100 | 100 | PLCB1 | EPI (AR);METAB (AR);MR (AR);OMIM (AR);PCS (AR) | 5
5331 | PLCB3 | SMDCD | 145.3 | 150 | 100 | 99 | 145.6 | 149.2 | 100 | 100 | PLCB3 | LENGTE (AR);OMIM (AR) | 2
5332 | PLCB4 | ARCND2¦PI-PLC | 115.7 | 117.7 | 99.9 | 98.8 | 127.5 | 130.6 | 100 | 100 | PLCB4 | CFA (AD,AR);LENGTE (AD,AR);METAB (AR);OMIM (AD,AR);SCHISIS (AD,AR) | 5
5333 | PLCD1 | NDNC3¦PLC-III | 121.3 | 124.5 | 99.9 | 97.8 | 147 | 150.7 | 100 | 100 | PLCD1 | DERM (AD,AR);METAB (AR);OMIM (AR;AD,AR);PCS (AR) | 4
51196 | PLCE1 | NPHS3¦PLCE¦PPLC | 147.3 | 149.9 | 99.9 | 99.3 | 144.8 | 147.9 | 100 | 100 | PLCE1 | METAB (AR);NIER (AR);OMIM (AR);PCS (AR) | 4
5336 | PLCG2 | APLAID¦FCAS3¦PLC-IV¦PLC-gamma-2 | 119.5 | 125.6 | 100 | 99.8 | 132.8 | 136.4 | 100 | 100 | PLCG2 | DERM (AD);IMMUUN (AD);METAB (AR);OMIM (AD;AR) | 4
89869 | PLCZ1 | NYD-SP27¦PLC-zeta-1¦PLCzeta¦SPGF17 | 83.2 | 83.4 | 99.9 | 96.9 | 127.9 | 131.3 | 100 | 100 | PLCZ1 | OMIM (AR) | 1
5337 | PLD1 | CVDD | 138.2 | 142.7 | 100 | 99.6 | 141.2 | 145 | 100 | 100 | PLD1 | CHD (AR);HART (AR);OMIM (AR);PCS (AR) | 4
23646 | PLD3 | AD19¦HU-K4¦HUK4¦SCA46 | 185.1 | 189.9 | 99.9 | 99.1 | 132 | 135.4 | 100 | 100 | PLD3 | HMSN (AD);OMIM (AD) | 2
5339 | PLEC | EBS1¦EBSMD¦EBSND¦EBSO¦EBSOG¦EBSPA¦HD1¦LGMD2Q¦LGMDR17¦PCN¦PLEC1¦PLEC1b¦PLTN | 123.8 | 115.2 | 100 | 99.8 | 159.2 | 155.5 | 100 | 100 | PLEC | DERM (AR);OMIM (AR;AD,AR);PCS (AR);SPIER (AR) | 4
64857 | PLEKHG2 | ARHGEF42¦CLG¦CTB-60E11.4¦LDAMD | 169.6 | 163.8 | 100 | 99.3 | 156.1 | 158.7 | 100 | 100 | PLEKHG2 | OMIM (AR);PCS (AR) | 2
57449 | PLEKHG5 | CMTRIC¦DSMA4¦GEF720¦Syx¦Tech | 98.2 | 97.3 | 95.3 | 91.1 | 132.7 | 135.4 | 96.3 | 96.2 | PLEKHG5 | HMSN (AR);OMIM (AR);PCS (AR) | 3
9842 | PLEKHM1 | AP162¦B2¦OPTA3¦OPTB6 | 126.9 | 129.9 | 100 | 99.8 | 224.5 | 228.4 | 100 | 100 | PLEKHM1 | IMMUUN (AR);LENGTE (AR);OMIM (AD,AR);PCS (AR) | 4
23207 | PLEKHM2 | SKIP | 131.3 | 136.8 | 100 | 100 | 130.9 | 133.4 | 100 | 100 | PLEKHM2 | HART (AR);OMIM (AR) | 2
5340 | PLG |  | 113.8 | 117.3 | 87.8 | 87.5 | 144.1 | 148.3 | 100 | 100 | PLG | ANEURYSM (AD);DERM (AR);HEMOS (AR);IMMUUN (AR);OMIM (AR;AD);PCS (AR) | 6
5346 | PLIN1 | FPLD4¦PERI¦PLIN | 84.7 | 85 | 99.6 | 94.9 | 132.2 | 136.1 | 100 | 99.5 | PLIN1 | DERM (AD);METAB (AD);OMIM (AD) | 3
10733 | PLK4 | MCCRP2¦SAK¦STK18 | 185.1 | 178.1 | 99.9 | 98.2 | 136.6 | 134.9 | 100 | 100 | PLK4 | BLIND (AR);LENGTE (AR);MR (AR);OMIM (AR);PCS (AR) | 5
5350 | PLN | CMD1P¦CMH18¦PLB | 206.4 | 214 | 100 | 100 | 135.2 | 138.9 | 100 | 100 | PLN | HART (AD,AR);OMIM (AD;AD,AR) | 2
5351 | PLOD1 | EDS6¦EDSKCL1¦LH¦LH1¦LLH¦PLOD | 142 | 147.6 | 100 | 98.4 | 131.5 | 135.7 | 100 | 100 | PLOD1 | AKI (AR);ANEURYSM (AR);DERM (AR);HART (AR);LENGTE (AR);METAB (AR);OMIM (AR);PCS (AR) | 8
5352 | PLOD2 | BRKS2¦LH2¦TLH | 144.3 | 148.2 | 99.3 | 97.3 | 130.9 | 134.6 | 100 | 100 | PLOD2 | LENGTE (AR);METAB (AR);OMIM (AR);PCS (AR) | 4
8985 | PLOD3 | LH3 | 109.6 | 113 | 99.8 | 98 | 136.9 | 140.1 | 100 | 100 | PLOD3 | DERM (AR);DOOF (AR);METAB (AR);OMIM (AR);PCS (AR) | 5
5354 | PLP1 | GPM6C¦HLD1¦MMPL¦PLP¦PLP/DM20¦PMD¦SPG2 | 137.2 | 141.7 | 100 | 99.2 | 153.9 | 159.7 | 100 | 100 | PLP1 | BEWEGING (XL);EPI (XL);MR (XL);OMIM (XLR) | 4
11212 | PLPBP | EPVB6D¦PROSC | 108.5 | 111.9 | 98.2 | 90.1 | 114.8 | 117.9 | 100 | 100 | PLPBP | EPI (AR);METAB (AR);MR (AR);OMIM (AR);OXPHOS (AR);PCS (AR) | 6
403313 | PLPP6 | PDP1¦PPAPDC2¦PSDP¦bA6J24.6 | 156.2 | 163.3 | 99.2 | 93.7 | 161.9 | 161.8 | 100 | 100 | PLPP6 | OMIM (UK,AR,AD,XL) | 1
5357 | PLS1 | DFNA76 | 114.5 | 118.5 | 100 | 99.1 | 128.9 | 132.7 | 100 | 100 | PLS1 | DOOF (AD);OMIM (AD) | 2
5358 | PLS3 | BMND18¦T-plastin | 136.8 | 141.8 | 97.7 | 96.1 | 118.3 | 121.8 | 97.2 | 97.2 | PLS3 | LENGTE (XL);OMIM (XL) | 2
83483 | PLVAP | DIAR10¦FELS¦PV-1¦PV1¦gp68 | 154.9 | 159.2 | 100 | 100 | 153.9 | 157.4 | 100 | 100 | PLVAP | OMIM (AR);PCS (AR) | 2
5361 | PLXNA1 | NOV¦NOVP¦PLEXIN-A1¦PLXN1 | 170.2 | 177 | 100 | 99.6 | 172.8 | 176.8 | 100 | 100 | PLXNA1 | DSD (UK,AR,AD,XL);HH (UK,AR,AD,XL);OMIM (UK,AR,AD,XL) | 3
23129 | PLXND1 | PLEXD1 | 116.6 | 114.9 | 98.9 | 96.2 | 134.2 | 135.5 | 99.7 | 99.4 | PLXND1 | MR (AD);OMIM (AD) | 2
56937 | PMEPA1 | STAG1¦TMEPAI | 117.3 | 117.5 | 100 | 99.2 | 149.2 | 151.5 | 100 | 99.9 | PMEPA1 | ANEURYSM (AD);HART (AD);OMIM (AD) | 3
83449 | PMFBP1 | SPGF31¦STAP | 119.3 | 125 | 99.9 | 99.3 | 147.6 | 151.5 | 100 | 100 | PMFBP1 | CILIO (AR);OMIM (AR) | 2
5371 | PML | MYL¦PP8675¦RNF71¦TRIM19 | 153.3 | 148.4 | 100 | 99.8 | 164.4 | 165.4 | 100 | 100 | PML | OMIM (UK,AR,AD,XL) | 1
5373 | PMM2 | CDG1¦CDG1a¦CDGS¦PMI¦PMI1¦PMM 2 | 141.9 | 145.4 | 100 | 100 | 115 | 117.2 | 100 | 100 | PMM2 | BEWEGING (AR);EPI (AR);HART (AR);HMSN (AR);IMMUUN (AR);METAB (AR);MR (AR);NIER (AR);OMIM (AR);PCS (AR) | 10
5375 | PMP2 | CMT1G¦FABP8¦M-FABP¦MP2¦P2 | 145.4 | 149 | 100 | 100 | 134.4 | 137.1 | 100 | 100 | PMP2 | HMSN (AD);OMIM (AD) | 2
5376 | PMP22 | CIDP¦CMT1A¦CMT1E¦DSS¦GAS-3¦GAS3¦HMSNIA¦HNPP¦Sp110 | 118.6 | 123.5 | 100 | 100 | 150.4 | 153.9 | 100 | 100 | PMP22 | BEWEGING (AD);HMSN (AD);HNPD (AD,AR);OMIM (UK,AR,AD,XL;AD,AR) | 4
23203 | PMPCA | Alpha-MPP¦CLA1¦CPD3¦INPP5E¦MAS2¦P-55¦SCAR2 | 117.7 | 123.2 | 97.7 | 94.2 | 136.9 | 140.5 | 100 | 100 | PMPCA | BEWEGING (AR);MR (AR);OMIM (AR);OXPHOS (AR);PCS (AR) | 5
9512 | PMPCB | Beta-MPP¦MAS1¦MPP11¦MPPB¦MPPP52¦P-52 | 142.6 | 145.8 | 100 | 99.7 | 138.4 | 141.8 | 100 | 100 | PMPCB | MR (AR);OMIM (AR);OXPHOS (AR);PCS (AR) | 4
5395 | PMS2 | HNPCC4¦MLH4¦MMRCS4¦PMS2CL¦PMSL2 | 118.1 | 125.2 | 84.3 | 82.8 | 134.8 | 136.1 | 100 | 100 | PMS2 | BMF (AD,AR);DERM (AD);OMIM (AD;AR;AD,AR);PCS (AR);TUMOR (AD,AR) | 5
441194 | PMS2CL | PMS2P13 | 0 | 0 | 0 | 0 | 0 | 0 | 0 | 0 | PMS2CL | OMIM (AD,AR);TUMOR (AD,AR) | 2
10654 | PMVK | HUMPMKI¦PMK¦PMKA¦PMKASE¦POROK1 | 122.8 | 128.8 | 100 | 100 | 128.1 | 132 | 100 | 100 | PMVK | DERM (AD);OMIM (AD) | 2
25953 | PNKD | BRP17¦DYT8¦FKSG19¦FPD1¦KIPP1184¦MR-1¦MR-1S¦MR1¦PDC¦PKND1¦PNKD1¦R1¦TAHCCP2 | 140.1 | 147.4 | 100 | 99.9 | 135.9 | 139.4 | 100 | 100 | PNKD | BEWEGING (AD);OMIM (AD) | 2
11284 | PNKP | AOA4¦CMT2B2¦EIEE10¦MCSZ¦PNK | 111 | 112 | 100 | 100 | 137.1 | 139.3 | 100 | 100 | PNKP | BEWEGING (AR);EPI (AR);HMSN (AR);MR (AR);OMIM (AR);PCS (AR) | 6
5406 | PNLIP | PL¦PNLIPD¦PTL | 167.1 | 172.3 | 100 | 99.8 | 133.7 | 137.4 | 100 | 100 | PNLIP | METAB (AR);OMIM (AR);PCS (AR) | 3
5409 | PNMT | PENT¦PNMTase | 90.8 | 88.3 | 99.6 | 96.7 | 139.9 | 143.6 | 100 | 100 | PNMT | METAB (AR);OMIM (AR) | 2
4860 | PNP | NP¦PRO1837¦PUNP | 117.9 | 124.6 | 99.8 | 98.9 | 138.9 | 143.5 | 100 | 100 | PNP | IMMUUN (AR);METAB (AR);MR (AR);OMIM (AR);PCS (AR);SCID (AR) | 6
285848 | PNPLA1 | ARCI10¦dJ50J22.1 | 185.5 | 192.5 | 100 | 100 | 142.3 | 147.2 | 100 | 100 | PNPLA1 | DERM (AR);OMIM (AR);PCS (AR) | 3
57104 | PNPLA2 | 1110001C14Rik¦ATGL¦FP17548¦PEDF-R¦TTS-2.2¦TTS2¦iPLA2zeta | 128.2 | 128.9 | 99.7 | 96.1 | 163.1 | 167.7 | 100 | 100 | PNPLA2 | DERM (AR);HART (AR);METAB (AR);OMIM (AR);PCS (AR);SPIER (AR) | 6
10908 | PNPLA6 | BNHS¦LNMS¦NTE¦NTEMND¦OMCS¦SPG39¦iPLA2delta¦sws | 133.9 | 139.7 | 100 | 99.7 | 142.8 | 146.1 | 100 | 100 | PNPLA6 | BEWEGING (AR);BLIND (AR);DSD (AR);LENGTE (AR);METAB (AR);MR (AR);OMIM (AR);PCS (AR) | 8
50640 | PNPLA8 | IPLA2-2¦IPLA2G¦MMLA¦PNPLA-gamma¦iPLA2gamma | 141.7 | 140.1 | 100 | 99.8 | 130.7 | 133.4 | 100 | 100 | PNPLA8 | OMIM (AR);OXPHOS (AR);PCS (AR) | 3
55163 | PNPO | HEL-S-302¦PDXPO | 74.5 | 78.4 | 99.9 | 97.7 | 132.3 | 135.8 | 100 | 100 | PNPO | EPI (AR);METAB (AR);OMIM (AR);PCS (AR) | 4
87178 | PNPT1 | COXPD13¦DFNB70¦OLD35¦PNPASE¦old-35 | 61.9 | 63.9 | 97.7 | 89.7 | 122 | 124.8 | 100 | 100 | PNPT1 | DOOF (AR);HMSN (AR);OMIM (AR);OXPHOS (AR);PCS (AR) | 5
25886 | POC1A | PIX2¦SOFT¦WDR51A | 127.8 | 133.2 | 100 | 100 | 129.4 | 132.7 | 100 | 100 | POC1A | CILIO (AR);DERM (AR);LENGTE (AR);OMIM (AR);PCS (AR) | 5
282809 | POC1B | CORD20¦PIX1¦TUWD12¦WDR51B | 92.6 | 96.6 | 99.8 | 98.8 | 131 | 135.2 | 100 | 100 | POC1B | BLIND (AR);OMIM (AR);PCS (AR) | 3
134359 | POC5 | C5orf37 | 162.2 | 168.8 | 99.7 | 97.6 | 132.3 | 136.7 | 100 | 100 | POC5 | BLIND (AR);OMIM (AR) | 2
79983 | POF1B | POF¦POF2B | 87.5 | 90.5 | 95.6 | 86.9 | 113.5 | 116.3 | 100 | 99.8 | POF1B | OMIM (XLR) | 1
23509 | POFUT1 | DDD2¦FUT12¦O-FUT¦O-Fuc-T¦O-FucT-1¦OFUCT1 | 140.5 | 150.4 | 100 | 99 | 134 | 139 | 100 | 100 | POFUT1 | DERM (AD);METAB (AD);OMIM (AD) | 3
56983 | POGLUT1 | C3orf9¦CLP46¦KDELCL1¦KTELC1¦LGMD2Z¦LGMDR21¦MDS010¦MDSRP¦Rumi¦hCLP46 | 119.4 | 123.6 | 99.4 | 94.6 | 129.8 | 133.3 | 100 | 100 | POGLUT1 | DERM (AD);METAB (AD,AR);OMIM (AD,AR);PCS (AR) | 4
23126 | POGZ | MRD37¦WHSUS¦ZNF280E¦ZNF635¦ZNF635m | 149.8 | 142.2 | 99.4 | 99 | 141.6 | 144.7 | 100 | 100 | POGZ | MR (AD);OMIM (AD) | 2
5422 | POLA1 | NSX¦POLA¦VEODS¦p180 | 119.7 | 123.1 | 99.3 | 95.4 | 110.3 | 113.3 | 100 | 99.9 | POLA1 | IMMUUN (XLR);MR (XLR);OMIM (XLR) | 3
5424 | POLD1 | CDC2¦CRCS10¦MDPL¦POLD | 118.3 | 121.7 | 98.5 | 95.2 | 159.9 | 164.9 | 100 | 100 | POLD1 | DERM (AD);DOOF (AD,AR);OMIM (AD;AD,AR);TUMOR (AD) | 4
5426 | POLE | CRCS12¦FILS¦IMAGEI¦POLE1 | 135.4 | 140.6 | 100 | 99.8 | 136.9 | 140.9 | 100 | 100 | POLE | DSD (AR);LENGTE (AR);MELANOOM (AD);OMIM (AR;AD);PCS (AR);TUMOR (AD) | 6
5427 | POLE2 | DPE2 | 79.7 | 82 | 97.3 | 89.8 | 110.4 | 113.1 | 100 | 100 | POLE2 | IMMUUN (AR);OMIM (AR) | 2
5428 | POLG | MDP1¦MIRAS¦MTDPS4A¦MTDPS4B¦PEO¦POLG1¦POLGA¦SANDO¦SCAE | 111.7 | 111.5 | 100 | 99.3 | 143.2 | 146.4 | 100 | 100 | POLG | BEWEGING (AR);DSD (AD);EPI (AR);HH (AD);HMSN (AD,AR);LEVER (AR);MR (AR);OMIM (AD,AR);OXPHOS (AD,AR);PARK (AD);PCS (AR);SPIER (AD) | 12
11232 | POLG2 | HP55¦MTDPS16¦MTPOLB¦PEOA4¦POLB¦POLG-BETA¦POLGB | 238.5 | 235.4 | 99.6 | 98 | 137.9 | 140.8 | 100 | 99.9 | POLG2 | HMSN (AD);OMIM (AD,AR);OXPHOS (AD,AR);SPIER (AD) | 4
5429 | POLH | RAD30¦RAD30A¦XP-V¦XPV | 156.7 | 136.9 | 100 | 99.6 | 136.5 | 140.4 | 100 | 100 | POLH | DERM (AR);MELANOOM (AR);OMIM (AR);PCS (AR);TUMOR (AR) | 5
27343 | POLL | BETAN¦POLKAPPA | 119.3 | 123.5 | 100 | 99.2 | 140.2 | 144.4 | 100 | 100 | POLL | LENGTE (AD);OMIM (AD) | 2
25885 | POLR1A | A190¦AFDCIN¦RPA1¦RPA190¦RPA194¦RPO1-4¦RPO14 | 119.1 | 124 | 100 | 99.4 | 143.4 | 148.1 | 100 | 100 | POLR1A | LENGTE (AD);OMIM (AD);SCHISIS (AD) | 3
9533 | POLR1C | AC40¦HLD11¦RPA39¦RPA40¦RPA5¦RPAC1¦RPC40¦TCS3 | 102.1 | 102.8 | 90.5 | 87 | 113.9 | 116.5 | 82.8 | 82.8 | POLR1C | BEWEGING (AR);CFA (AR);DERM (AR);DOOF (AR);LENGTE (AR);MR (AR);OMIM (AR);PCS (AR);SCHISIS (AR) | 9
51082 | POLR1D | AC19¦POLR1C¦RPA16¦RPA9¦RPAC2¦RPC16¦RPO1-3¦TCS2 | 205.2 | 210.1 | 91.6 | 91.6 | 128.4 | 133.8 | 100 | 100 | POLR1D | CFA (AD);DERM (AD);DOOF (AD,AR);LENGTE (AD,AR);OMIM (AR;AD,AR);PCS (AR);SCHISIS (AD,AR) | 7
5430 | POLR2A | NEDHIB¦POLR2¦POLRA¦RPB1¦RPBh1¦RPO2¦RPOL2¦RpIILS¦hRPB220¦hsRPB1 | 173.8 | 182.8 | 100 | 100 | 119.2 | 123 | 100 | 100 | POLR2A | MR (AD);OMIM (AD);OXPHOS (AD) | 3
11128 | POLR3A | ADDH¦C160¦HLD7¦RPC1¦RPC155¦WDRTS¦hRPC155 | 133.7 | 136.9 | 100 | 99.7 | 141.4 | 145.5 | 100 | 100 | POLR3A | BEWEGING (AR);DERM (AR);LENGTE (AR);METAB (AR);MR (AR);OMIM (AR);PCS (AR) | 7
55703 | POLR3B | C128¦HLD8¦INMAP¦RPC2 | 151.1 | 157.1 | 99.9 | 98.6 | 129.5 | 133.2 | 100 | 100 | POLR3B | BEWEGING (AR);DERM (AR);HMSN (AR);LENGTE (AR);METAB (AR);MR (AR);OMIM (AR);PCS (AR) | 8
5442 | POLRMT | APOLMT¦MTRNAP¦MTRPOL¦h-mtRPOL | 53.4 | 48.6 | 81.9 | 63.4 | 146 | 146.8 | 100 | 100 | POLRMT | OMIM (AD,AR);OXPHOS (AD,AR) | 2
5443 | POMC | ACTH¦CLIP¦LPH¦MSH¦NPP¦OBAIRH¦POC | 113.5 | 114 | 100 | 100 | 143.2 | 140 | 100 | 100 | POMC | DERM (AR);DSD (AR);LEVER (AR);OMIM (AR);PCS (AR) | 5
55624 | POMGNT1 | GNTI.2¦GnT I.2¦LGMD2O¦LGMDR15¦MEB¦MGAT1.2¦RP76¦gnT-I.2 | 128.9 | 131.5 | 100 | 99.9 | 123.9 | 126.4 | 100 | 100 | POMGNT1 | BLIND (AR);METAB (AR);MR (AR);OMIM (AR);PCS (AR);SPIER (AR) | 6
84892 | POMGNT2 | AGO61¦C3orf39¦GTDC2¦MDDGA8¦MDDGC8 | 178.1 | 186 | 100 | 100 | 157 | 156.4 | 100 | 100 | POMGNT2 | METAB (AR);MR (AR);OMIM (AR);PCS (AR);SPIER (AR) | 5
84197 | POMK | MDDGA12¦MDDGC12¦SGK196 | 172 | 180.7 | 100 | 100 | 150.1 | 152.6 | 100 | 100 | POMK | METAB (AR);MR (AR);OMIM (AR);PCS (AR);SPIER (AR) | 5
51371 | POMP | C13orf12¦HSPC014¦PNAS-110¦PRAAS2¦UMP1 | 157.1 | 160.3 | 100 | 99.1 | 109.9 | 112.1 | 100 | 100 | POMP | DERM (AR);IMMUUN (AD,AR);OMIM (AR;AD,AR);PCS (AR) | 4
10585 | POMT1 | LGMD2K¦LGMDR11¦MDDGA1¦MDDGB1¦MDDGC1¦RT | 146.6 | 150.5 | 99.3 | 97.5 | 140.7 | 144.5 | 100 | 100 | POMT1 | HART (AR);METAB (AR);MR (AR);OMIM (AR);PCS (AR);SCHISIS (AR);SPIER (AR) | 7
29954 | POMT2 | LGMD2N¦LGMDR14¦MDDGA2¦MDDGB2¦MDDGC2 | 108.3 | 110.7 | 99.4 | 96.4 | 123.7 | 126.4 | 100 | 100 | POMT2 | HART (AR);METAB (AR);MR (AR);OMIM (AR);PCS (AR);SPIER (AR) | 6
10940 | POP1 | ANXD2 | 129.8 | 134.2 | 100 | 99.7 | 132.6 | 136.6 | 100 | 100 | POP1 | LENGTE (AR);OMIM (AR);PCS (AR) | 3
5447 | POR | CPR¦CYPOR¦P450R | 170.8 | 175 | 99.8 | 98.6 | 150.1 | 153.7 | 100 | 100 | POR | CFA (AR);DSD (AR);LENGTE (AR);OMIM (AR);PCS (AR) | 5
64840 | PORCN | DHOF¦FODH¦MG61¦PORC¦PPN | 116.9 | 121 | 100 | 99.1 | 135.3 | 138.6 | 100 | 100 | PORCN | CFA (XL);DERM (XL);MR (XL);OMIM (XL);SCHISIS (XL) | 5
25913 | POT1 | CMM10¦GLM9¦HPOT1 | 115 | 120.7 | 99.9 | 99 | 126.4 | 130.2 | 100 | 100 | POT1 | BMF (AD);DERM (AD);DKC (AD);IMMUUN (AD);MELANOOM (AD);OMIM (AD);TUMOR (AD) | 7
5449 | POU1F1 | CPHD1¦GHF-1¦PIT1¦POU1F1a¦Pit-1 | 130.3 | 137.5 | 100 | 99.2 | 135.3 | 140.4 | 100 | 100 | POU1F1 | LENGTE (AD,AR);MR (AD,AR);OMIM (AD,AR);PCS (AR) | 4
5450 | POU2AF1 | BOB1¦OBF-1¦OBF1¦OCAB | 111.5 | 115 | 100 | 99.3 | 140.7 | 144.4 | 100 | 100 | POU2AF1 | ANEURYSM (AD);IMMUUN (AR);OMIM (AD;AR) | 3
5455 | POU3F3 | BRN1¦OTF8¦SNIBFIS¦brain-1¦oct-8 | 72.1 | 32.2 | 73.2 | 59.6 | 121.6 | 102.4 | 94.9 | 83.8 | POU3F3 | MR (AD);OMIM (AD) | 2
5456 | POU3F4 | BRAIN-4¦BRN-4¦BRN4¦DFN3¦DFNX2¦OCT-9¦OTF-9¦OTF9 | 143.9 | 134.5 | 100 | 100 | 125.9 | 126.3 | 100 | 100 | POU3F4 | DOOF (XL);OMIM (XLR) | 2
5459 | POU4F3 | BRN3C¦DFNA15¦DFNA42¦DFNA52 | 248 | 242.5 | 100 | 100 | 189.6 | 192.2 | 100 | 100 | POU4F3 | DOOF (AD);OMIM (AD) | 2
11281 | POU6F2 | RPF-1¦WT5¦WTSL | 145.5 | 147.8 | 95.2 | 95.2 | 162.6 | 166.5 | 100 | 100 | POU6F2 | OMIM (AD);TUMOR (AD) | 2
27068 | PPA2 | HSPC124¦SCFAI¦SCFI¦SID6-306 | 95.6 | 94.4 | 98.7 | 94 | 118.4 | 120.9 | 100 | 100 | PPA2 | HART (AR);OMIM (AR);OXPHOS (AR);PCS (AR) | 4
5468 | PPARG | CIMT1¦GLM1¦NR1C3¦PPARG1¦PPARG2¦PPARG5¦PPARgamma | 171 | 177.7 | 100 | 100 | 134.2 | 137.7 | 98.3 | 98.3 | PPARG | OMIM (UK,AR,AD,XL) | 1
10891 | PPARGC1A | LEM6¦PGC-1(alpha)¦PGC-1alpha¦PGC-1v¦PGC1¦PGC1A¦PPARGC1 | 148.9 | 150.4 | 100 | 99.9 | 148.5 | 150.8 | 100 | 100 | PPARGC1A | ANEURYSM (AD);OMIM (AD) | 2
79717 | PPCS | CMD2C | 125.8 | 139.9 | 99.8 | 99.5 | 167.9 | 170.5 | 100 | 100 | PPCS | HART (AR);METAB (AR);OMIM (AR);OXPHOS (AR);PCS (AR) | 5
5479 | PPIB | B¦CYP-S1¦CYPB¦HEL-S-39¦OI9¦SCYLP | 110.6 | 116 | 100 | 100 | 145.3 | 149.9 | 100 | 100 | PPIB | LENGTE (AR);OMIM (AR);PCS (AR) | 3
23262 | PPIP5K2 | CFAP160¦DFNB100¦HISPPD1¦IP7K2¦VIP2 | 104 | 106.6 | 98.9 | 95.2 | 119.1 | 122.3 | 100 | 100 | PPIP5K2 | DOOF (AR);OMIM (AR);PCS (AR) | 3
8493 | PPM1D | IDDGIP¦JDVS¦PP2C-DELTA¦WIP1 | 176.5 | 177.8 | 100 | 99.9 | 134.6 | 137.9 | 100 | 100 | PPM1D | LENGTE (AD);MR (AD);OMIM (AD);TUMOR (AD) | 4
152926 | PPM1K | BDP¦MSUDMV¦PP2Ckappa¦PP2Cm¦PTMP¦UG0882E07 | 156.3 | 159.6 | 100 | 100 | 146.2 | 150.3 | 100 | 100 | PPM1K | METAB (AR);OMIM (AR;UK,AR,AD,XL);PCS (AR) | 3
5498 | PPOX | PPO¦V290M¦VP | 107.4 | 109.9 | 99.7 | 96.8 | 139.5 | 143.5 | 100 | 100 | PPOX | DERM (AD,AR);METAB (AR);OMIM (AD,AR) | 3
5500 | PPP1CB | HEL-S-80p¦MP¦NSLH2¦PP-1B¦PP1B¦PP1beta¦PP1c¦PPP1CD¦PPP1beta | 123.8 | 127.9 | 99.9 | 99.3 | 128 | 131.2 | 100 | 100 | PPP1CB | LENGTE (AD);MR (AD);OMIM (AD);RAS (AD) | 4
4659 | PPP1R12A | GUBS¦M130¦MBS¦MYPT1 | 135.8 | 140.6 | 97.7 | 95.3 | 134.5 | 138.2 | 100 | 100 | PPP1R12A | MR (AD);OMIM (AD) | 2
105369865 | PPP1R12A-AS1 | R12A-AS1 | 0 | 0 | 0 | 0 | 0 | 0 | 0 | 0 | PPP1R12A-AS1 | DSD (AD);OMIM (AD) | 2
84919 | PPP1R15B | CREP¦MSSGM2 | 148.9 | 135.5 | 100 | 99.6 | 157.7 | 160.2 | 100 | 100 | PPP1R15B | MR (AR);OMIM (AR);PCS (AR) | 3
129285 | PPP1R21 | CCDC128¦KLRAQ1 | 141.6 | 146.1 | 99.6 | 96 | 118.8 | 121.4 | 100 | 100 | PPP1R21 | MR (AR);OMIM (AR) | 2
5506 | PPP1R3A | GM¦PP1G¦PPP1R3 | 190.7 | 173.7 | 99.7 | 99.2 | 144 | 143.6 | 100 | 100 | PPP1R3A | OMIM (AD) | 1
5515 | PPP2CA | NEDLBA¦PP2Ac¦PP2CA¦PP2Calpha¦RP-C | 180.3 | 186.4 | 100 | 100 | 140 | 144.5 | 100 | 100 | PPP2CA | MR (AD);OMIM (AD) | 2
5518 | PPP2R1A | MRD36¦PP2A-Aalpha¦PP2AA¦PP2AAALPHA¦PR65A | 133.9 | 136.5 | 91.6 | 91.5 | 140.2 | 144.2 | 93.6 | 93.6 | PPP2R1A | EPI (AD);MR (AD);OMIM (AD) | 3
5519 | PPP2R1B | PP2A-Abeta¦PR65B | 162.1 | 166.3 | 100 | 99.9 | 132.8 | 136.6 | 100 | 100 | PPP2R1B | OMIM (UK,AR,AD,XL) | 1
5521 | PPP2R2B | B55BETA¦PP2AB55BETA¦PP2ABBETA¦PP2APR55B¦PP2APR55BETA¦PR2AB55BETA¦PR2ABBETA¦PR2APR55BETA¦PR52B¦PR55-BETA¦PR55BETA¦SCA12 | 147.2 | 153.5 | 100 | 99.4 | 149.2 | 154.5 | 100 | 100 | PPP2R2B | OMIM (AD) | 1
55012 | PPP2R3C | C14orf10¦G4-1¦G5pr¦GDRM¦SPGF36 | 108 | 111.6 | 99.6 | 94.9 | 118.7 | 122 | 100 | 100 | PPP2R3C | OMIM (AD,AR);PCS (AR) | 2
5526 | PPP2R5B | B56B¦B56beta¦PR61B | 126.8 | 128.3 | 100 | 100 | 131.2 | 134.6 | 100 | 100 | PPP2R5B | MR (AD);OMIM (AD) | 2
5527 | PPP2R5C | B56G¦B56gamma¦PR61G | 114.5 | 118.8 | 97.7 | 93.1 | 133.1 | 137 | 100 | 100 | PPP2R5C | MR (AD);OMIM (AD) | 2
5528 | PPP2R5D | B56D¦B56delta¦MRD35 | 173 | 177.6 | 100 | 100 | 137.6 | 140.7 | 100 | 100 | PPP2R5D | EPI (AD);MR (AD);OMIM (AD) | 3
5530 | PPP3CA | ACCIID¦CALN¦CALNA¦CALNA1¦CCN1¦CNA1¦DEE91¦IECEE¦IECEE1¦PPP2B | 139.7 | 143.4 | 99.8 | 98.4 | 131.3 | 134.2 | 100 | 100 | PPP3CA | MR (AD);OMIM (AD) | 2
5538 | PPT1 | CLN1¦INCL¦PPT | 159.5 | 164.4 | 90.3 | 90.3 | 108.7 | 111 | 82.5 | 82.5 | PPT1 | BLIND (AR);EPI (AR);METAB (AR);MR (AR);OMIM (AR);PCS (AR) | 6
10084 | PQBP1 | MRX2¦MRX55¦MRXS3¦MRXS8¦NPW38¦RENS1¦SHS | 134.2 | 137.8 | 100 | 100 | 137.1 | 140.9 | 100 | 100 | PQBP1 | DERM (XL);EPI (XL);MR (XL);OMIM (XLR);SCHISIS (XLR) | 5
5546 | PRCC | RCCP1¦TPRC | 172.9 | 175.6 | 99.9 | 98.5 | 149.3 | 151.7 | 100 | 100 | PRCC | OMIM (UK,AR,AD,XL) | 1
768206 | PRCD | RP36 | 121.8 | 125 | 100 | 100 | 123 | 125.4 | 100 | 100 | PRCD | BLIND (AR);OMIM (AR;UK,AR,AD,XL);PCS (AR) | 3
59335 | PRDM12 | HSAN8¦PFM9 | 115.1 | 123.7 | 90.8 | 88 | 128.3 | 140 | 93.4 | 91.7 | PRDM12 | HMSN (AR);HNPD (AR);OMIM (AR);PCS (AR) | 4
59336 | PRDM13 | MU-MB-20.220¦PFM10 | 128.6 | 133 | 99.2 | 94.1 | 143.6 | 140.8 | 100 | 100 | PRDM13 | BLIND (AD);OMIM (AD) | 2
63976 | PRDM16 | CMD1LL¦KMT8F¦LVNC8¦MEL1¦PFM13 | 222.3 | 230 | 99.8 | 99.1 | 162.3 | 164.1 | 100 | 100 | PRDM16 | HART (AD);OMIM (AD) | 2
11107 | PRDM5 | BCS2¦PFM2 | 156.8 | 162.7 | 99.9 | 99.2 | 143.4 | 147.2 | 100 | 100 | PRDM5 | BLIND (AR);OMIM (AR);PCS (AR) | 3
93166 | PRDM6 | KMT8C¦PDA3¦PRISM | 115.4 | 113.4 | 95.8 | 87.8 | 128.4 | 129.6 | 100 | 100 | PRDM6 | OMIM (AD) | 1
56978 | PRDM8 | EPM10¦KMT8D¦PFM5 | 110.4 | 107.9 | 92.9 | 88.6 | 135 | 136.8 | 100 | 99.8 | PRDM8 | OMIM (AR);PCS (AR) | 2
5052 | PRDX1 | MSP23¦NKEF-A¦NKEFA¦PAG¦PAGA¦PAGB¦PRX1¦PRXI¦TDPX2 | 117.1 | 119 | 100 | 100 | 149.3 | 152.7 | 100 | 100 | PRDX1 | OMIM (AR);PCS (AR) | 2
9581 | PREPL | CMS22 | 126.4 | 132.5 | 99.8 | 98.2 | 138.2 | 143 | 100 | 100 | PREPL | OMIM (AR);PCS (AR);SPIER (AR) | 3
5551 | PRF1 | HPLH2¦P1¦PFP | 120.3 | 114.3 | 91.2 | 90.8 | 152 | 154.5 | 100 | 100 | PRF1 | BEWEGING (AR);BMF (AR);EPI (AR);IMMUUN (AR);OMIM (AR);PCS (AR);TUMOR (AR) | 7
10216 | PRG4 | CACP¦HAPO¦JCAP¦MSF¦SZP | 127.1 | 117 | 87.4 | 80.9 | 174.9 | 182.7 | 100 | 100 | PRG4 | OMIM (AR);PCS (AR) | 2
144165 | PRICKLE1 | EPM1B¦RILP | 124.5 | 118.6 | 100 | 100 | 154.7 | 156.6 | 100 | 100 | PRICKLE1 | BEWEGING (AR);EPI (AR);OMIM (AR);PCS (AR) | 4
201973 | PRIMPOL | CCDC111¦MYP22¦Primpol1 | 132.2 | 138.1 | 97.5 | 94.6 | 115 | 119.1 | 100 | 100 | PRIMPOL | BLIND (AD);OMIM (AD) | 2
5562 | PRKAA1 | AMPK¦AMPKa1 | 172.4 | 176.8 | 100 | 99.5 | 128.9 | 133.1 | 100 | 100 | PRKAA1 | OMIM (AR);OXPHOS (AR) | 2
5566 | PRKACA | CAFD1¦PKACA¦PPNAD4 | 118.4 | 122.7 | 80.1 | 79.3 | 122.1 | 124.3 | 100 | 100 | PRKACA | OMIM (UK,AR,AD,XL) | 1
5568 | PRKACG | BDPLT19¦KAPG¦PKACg | 197.9 | 191.9 | 100 | 99.9 | 168.3 | 174.4 | 100 | 100 | PRKACG | HEMOS (AR);OMIM (AR) | 2
51422 | PRKAG2 | AAKG¦AAKG2¦CMH6¦H91620p¦WPWS | 146.8 | 152.4 | 99.1 | 96.7 | 121.8 | 125.3 | 100 | 99.4 | PRKAG2 | HART (AD);METAB (AR);OMIM (AD;AR) | 3
5573 | PRKAR1A | ACRDYS1¦ADOHR¦CAR¦CNC¦CNC1¦PKR1¦PPNAD1¦PRKAR1¦TSE1 | 92.5 | 94.5 | 99.3 | 93.5 | 142.3 | 145.6 | 100 | 100 | PRKAR1A | DERM (AD);LENGTE (AD);MR (AD);OMIM (AD);TUMOR (AD) | 5
5578 | PRKCA | AAG6¦PKC-alpha¦PKCA¦PKCI+/-¦PKCalpha¦PRKACA | 153.3 | 159.9 | 100 | 100 | 137.3 | 140.8 | 100 | 100 | PRKCA | OMIM (UK,AR,AD,XL) | 1
5579 | PRKCB | PKC-beta¦PKCB¦PKCI(2)¦PKCbeta¦PRKCB1¦PRKCB2 | 158.5 | 164.7 | 100 | 100 | 133 | 137.8 | 100 | 100 | PRKCB | DOOF (AD);OMIM (AD) | 2
5580 | PRKCD | ALPS3¦CVID9¦MAY1¦PKCD¦nPKC-delta | 168.2 | 175 | 100 | 100 | 127.9 | 131.1 | 100 | 100 | PRKCD | IMMUUN (AR);OMIM (AR);PCS (AR) | 3
5582 | PRKCG | PKC-gamma¦PKCC¦PKCG¦PKCI(3)¦PKCgamma¦SCA14 | 149.6 | 153.1 | 99.9 | 98.4 | 149.6 | 153.8 | 100 | 100 | PRKCG | BEWEGING (AD);OMIM (AD) | 2
5589 | PRKCSH | AGE-R2¦G19P1¦GIIB¦PCLD¦PCLD1¦PKCSH¦PLD1¦VASAP-60 | 158.1 | 160.1 | 99.8 | 95.4 | 131.1 | 133.2 | 100 | 100 | PRKCSH | LEVER (AD);METAB (AD);OMIM (AD) | 3
5587 | PRKD1 | CHDED¦PKC-MU¦PKCM¦PKD¦PRKCM | 153.6 | 159.8 | 99.6 | 98.7 | 143.6 | 148.7 | 100 | 100 | PRKD1 | OMIM (AD) | 1
5591 | PRKDC | DNA-PKC¦DNA-PKcs¦DNAPK¦DNAPKc¦DNPK1¦HYRC¦HYRC1¦IMD26¦XRCC7¦p350 | 114.7 | 118.8 | 99.7 | 98 | 131.9 | 136 | 100 | 100 | PRKDC | IMMUUN (AR);OMIM (AR);PCS (AR);SCID (AR) | 4
5592 | PRKG1 | AAT8¦PKG¦PKG1¦PRKG1B¦PRKGR1B¦cGK¦cGK 1¦cGK1¦cGKI¦cGKI-BETA¦cGKI-alpha | 129.9 | 133.6 | 92.5 | 91.2 | 124.5 | 128.1 | 92.7 | 92.7 | PRKG1 | ANEURYSM (AD);HART (AD);OMIM (AD) | 3
5593 | PRKG2 | PKG2¦PRKGR2¦cGK2¦cGKII | 177.1 | 183.7 | 98.2 | 96.7 | 144.6 | 148.5 | 100 | 100 | PRKG2 | LENGTE (AR);OMIM (AR) | 2
5071 | PRKN | AR-JP¦LPRS2¦PARK2¦PDJ | 78.9 | 81.8 | 67 | 66.2 | 108.5 | 110.7 | 75.3 | 75.3 | PRKN | OMIM (AR;AD);PARK (AR);PCS (AR);TUMOR (AD) | 4
8575 | PRKRA | DYT16¦HSD14¦PACT¦RAX | 167.9 | 175.9 | 100 | 99.4 | 188.2 | 195.4 | 100 | 100 | PRKRA | BEWEGING (AD);OMIM (AD;AR);PARK (AR);PCS (AR) | 4
5618 | PRLR | HPRL¦MFAB¦RI-PRLR¦hPRLrI | 156.5 | 167.7 | 99.9 | 99.8 | 151.9 | 151.9 | 100 | 100 | PRLR | OMIM (AD,AR) | 1
54496 | PRMT7 | SBIDDS | 123 | 129.3 | 100 | 99.9 | 129.4 | 132.5 | 100 | 100 | PRMT7 | MR (AR);OMIM (AR);PCS (AR) | 3
5621 | PRNP | ASCR¦AltPrP¦CD230¦CJD¦GSS¦KURU¦PRIP¦PrP¦PrP27-30¦PrP33-35C¦PrPc¦p27-30 | 139.7 | 133.8 | 100 | 100 | 173 | 174.4 | 100 | 100 | PRNP | HMSN (AD);OMIM (AD) | 2
5624 | PROC | APC¦PC¦PROC1¦THPH3¦THPH4 | 149.3 | 143.2 | 100 | 100 | 125 | 124.8 | 100 | 100 | PROC | HEMOS (AD,AR);OMIM (AR;AD,AR);PCS (AR) | 3
5625 | PRODH | HSPOX2¦PIG6¦POX¦PRODH1¦PRODH2¦TP53I6 | 85.8 | 89.3 | 85 | 80.6 | 195.7 | 200.6 | 100 | 100 | PRODH | METAB (AR);MR (AR);OMIM (AR);PCS (AR) | 4
60675 | PROK2 | BV8¦HH4¦KAL4¦MIT1¦PK2 | 132.2 | 136.2 | 99.9 | 98.5 | 128.3 | 131 | 100 | 100 | PROK2 | DSD (AR);HH (AR);OMIM (AR;AD) | 3
128674 | PROKR2 | GPR73L1¦GPR73b¦GPRg2¦HH3¦KAL3¦PKR2¦dJ680N4.3 | 235.7 | 228.4 | 100 | 100 | 167.1 | 170.2 | 100 | 100 | PROKR2 | DSD (AR);HH (AR);LENGTE (AD,AR);OMIM (AD;AR;AD,AR);SCHISIS (AD) | 5
8842 | PROM1 | AC133¦CD133¦CORD12¦MCDR2¦MSTP061¦PROML1¦RP41¦STGD4 | 130.6 | 133.3 | 97.2 | 96.1 | 129.5 | 132.9 | 100 | 100 | PROM1 | BLIND (AD,AR);OMIM (AD,AR);PCS (AR) | 3
5626 | PROP1 | CPHD2¦PROP-1 | 92.5 | 98.8 | 92.6 | 82.6 | 212.8 | 222.7 | 100 | 100 | PROP1 | DSD (AR);HH (AR);LENGTE (AR);OMIM (AR);PCS (AR) | 5
9692 | PRORP | KIAA0391¦MRPP3 | 139.1 | 150.1 | 100 | 99.5 | 133 | 136.1 | 100 | 100 | PRORP | DOOF (AR);OMIM (AR) | 2
5627 | PROS1 | PROS¦PS21¦PS22¦PS23¦PS24¦PS25¦PSA¦THPH5¦THPH6 | 108.6 | 112.8 | 96.7 | 92.1 | 126.7 | 130.5 | 98.4 | 98.4 | PROS1 | HEMOS (AD,AR);OMIM (AD,AR);PCS (AR) | 3
8858 | PROZ | PZ | 134.1 | 147.7 | 100 | 99.8 | 157.8 | 162.1 | 100 | 100 | PROZ | HEMOS (AD,AR);OMIM (AD,AR) | 2
9129 | PRPF3 | HPRP3¦HPRP3P¦PRP3¦Prp3p¦RP18¦SNRNP90 | 87.4 | 90.5 | 98.8 | 95.3 | 114.3 | 116.6 | 100 | 100 | PRPF3 | BLIND (AD);OMIM (AD) | 2
26121 | PRPF31 | NY-BR-99¦PRP31¦RP11¦SNRNP61 | 129.3 | 133.4 | 100 | 98.7 | 219 | 223.8 | 100 | 100 | PRPF31 | BLIND (AD);OMIM (AD) | 2
9128 | PRPF4 | HPRP4¦HPRP4P¦PRP4¦Prp4p¦RP70¦SNRNP60 | 144.5 | 148.3 | 100 | 99.8 | 129.2 | 132.4 | 100 | 100 | PRPF4 | BLIND (AD);OMIM (AD) | 2
24148 | PRPF6 | ANT-1¦ANT1¦C20orf14¦Prp6¦RP60¦SNRNP102¦TOM¦U5-102K¦hPrp6 | 118 | 123.4 | 100 | 99.8 | 132.6 | 136.4 | 100 | 100 | PRPF6 | BLIND (AD);OMIM (AD) | 2
10594 | PRPF8 | HPRP8¦PRP8¦PRPC8¦RP13¦SNRNP220 | 119.5 | 122.4 | 100 | 99.3 | 199.3 | 205.4 | 100 | 100 | PRPF8 | BLIND (AD);OMIM (AD) | 2
5961 | PRPH2 | AOFMD¦AVMD¦CACD2¦DS¦MDBS1¦PRPH¦RDS¦RP7¦TSPAN22¦rd2 | 223.9 | 242.9 | 100 | 100 | 145.8 | 148.1 | 100 | 100 | PRPH2 | BLIND (AD,AR);OMIM (AD,AR) | 2
5631 | PRPS1 | ARTS¦CMTX5¦DFN2¦DFNX1¦PPRibP¦PRS-I¦PRSI | 113.1 | 118.4 | 86.4 | 86.4 | 120.2 | 123.7 | 100 | 100 | PRPS1 | DOOF (XL);HMSN (XL);IMMUUN (XL);METAB (XL);MR (XL);OMIM (XL;XLR);OXPHOS (XLR);SPIER (XL) | 8
57479 | PRR12 | KIAA1205 | 143.6 | 126.3 | 98.7 | 97.2 | 149.9 | 150.7 | 100 | 100 | PRR12 | MR (AD);OMIM (AD) | 2
112476 | PRRT2 | BFIC2¦BFIS2¦DSPB3¦DYT10¦EKD1¦FICCA¦ICCA¦IFITMD1¦PKC | 116.6 | 122.5 | 100 | 99.6 | 178.4 | 180.1 | 100 | 100 | PRRT2 | BEWEGING (AD);EPI (AD);OMIM (AD) | 3
5396 | PRRX1 | AGOTC¦PHOX1¦PMX1¦PRX-1¦PRX1 | 102.7 | 110 | 100 | 99.7 | 151.3 | 158.6 | 100 | 100 | PRRX1 | OMIM (AD,AR);SCHISIS (AD,AR) | 2
5644 | PRSS1 | TRP1¦TRY1¦TRY4¦TRYP1 | 176.7 | 181.1 | 100 | 100 | 279.4 | 293.7 | 100 | 100 | PRSS1 | OMIM (AD);TUMOR (AD) | 2
8492 | PRSS12 | BSSP-3¦BSSP3¦MRT1 | 153.8 | 160 | 100 | 99.9 | 154.3 | 158.6 | 100 | 100 | PRSS12 | MR (AR);OMIM (AR);PCS (AR) | 3
646960 | PRSS56 | MCOP6 | 78.4 | 77 | 99.9 | 96.5 | 157 | 160.5 | 100 | 100 | PRSS56 | BLIND (AR);OMIM (AR);PCS (AR) | 3
58497 | PRUNE1 | DRES-17¦DRES17¦H-PRUNE¦HTCD37¦NMIHBA¦PRUNE | 134.9 | 139.7 | 93.6 | 93.5 | 129.1 | 132.4 | 93.6 | 93.6 | PRUNE1 | MR (AR);OMIM (AR);PCS (AR) | 3
57716 | PRX | CMT4F | 156.3 | 142.8 | 96 | 95.5 | 172.8 | 170.4 | 96.5 | 96.1 | PRX | HMSN (AR);OMIM (AR;AD,AR);PCS (AR) | 3
5660 | PSAP | GLBA¦SAP1¦SAP2 | 109.6 | 112.4 | 100 | 100 | 142.4 | 145.7 | 100 | 100 | PSAP | BEWEGING (AR);EPI (AR);HMSN (AR);METAB (AR);MR (AR);OMIM (AR);PCS (AR) | 7
29968 | PSAT1 | EPIP¦NLS2¦PSA¦PSAT¦PSATD | 52.2 | 52.6 | 95.3 | 81.6 | 140.3 | 144.6 | 100 | 100 | PSAT1 | AKI (AR);LENGTE (AR);METAB (AR);MR (AR);OMIM (AR);PCS (AR) | 6
5663 | PSEN1 | ACNINV3¦AD3¦FAD¦PS-1¦PS1¦S182 | 166.9 | 175 | 100 | 100 | 142 | 146.9 | 100 | 100 | PSEN1 | DERM (AD);OMIM (AD);PARK (AD) | 3
5664 | PSEN2 | AD3L¦AD4¦CMD1V¦PS2¦STM2 | 118 | 122.8 | 100 | 100 | 135.4 | 139.6 | 100 | 100 | PSEN2 | OMIM (AD) | 1
55851 | PSENEN | ACNINV2¦MDS033¦MSTP064¦PEN-2¦PEN2 | 109.7 | 103.3 | 100 | 100 | 141.7 | 146.3 | 100 | 100 | PSENEN | DERM (AD);IMMUUN (AD);OMIM (AD) | 3
11168 | PSIP1 | DFS70¦LEDGF¦PAIP¦PSIP2¦p52¦p75 | 86.7 | 88.4 | 98.8 | 93.5 | 130.4 | 133.6 | 100 | 100 | PSIP1 | DOOF (AD);OMIM (AD) | 2
5684 | PSMA3 | HC8¦PSC3 | 86.8 | 87.4 | 99.8 | 97.2 | 114.8 | 116.7 | 100 | 100 | PSMA3 | IMMUUN (UK,AR,AD,XL);OMIM (UK,AR,AD,XL) | 2
5689 | PSMB1 | HC5¦PMSB1¦PSC5 | 144.7 | 151.9 | 100 | 100 | 143 | 146.8 | 100 | 100 | PSMB1 | LENGTE (AR);OMIM (AR) | 2
5692 | PSMB4 | HN3¦HsN3¦PRAAS3¦PROS-26¦PROS26 | 125 | 127.4 | 100 | 100 | 137.6 | 141.4 | 100 | 100 | PSMB4 | IMMUUN (AR);OMIM (AR);PCS (AR) | 3
5696 | PSMB8 | ALDD¦D6S216¦D6S216E¦JMP¦LMP7¦NKJO¦PRAAS1¦PSMB5i¦RING10 | 128.2 | 132.9 | 99.9 | 98.5 | 200.1 | 206.3 | 100 | 100 | PSMB8 | DERM (AR);IMMUUN (AR);OMIM (AR);PCS (AR) | 4
5698 | PSMB9 | LMP2¦PRAAS3¦PSMB6i¦RING12¦beta1i | 100.6 | 102.1 | 99.9 | 97.7 | 203 | 207.9 | 100 | 100 | PSMB9 | IMMUUN (AR);OMIM (AR);PCS (AR) | 3
29893 | PSMC3IP | GT198¦HOP2¦HUMGT198A¦ODG3¦TBPIP | 114.5 | 116 | 100 | 100 | 129.1 | 130.7 | 100 | 100 | PSMC3IP | DSD (AR);OMIM (AR);PCS (AR) | 3
5718 | PSMD12 | Rpn5¦STISS¦p55 | 94.5 | 94.7 | 98.6 | 92.9 | 136.9 | 141 | 100 | 100 | PSMD12 | MR (AD);OMIM (AD) | 2
56984 | PSMG2 | CLAST3¦HCCA3¦HsT1707¦MDS003¦PAC2¦PRAAS4¦TNFSF5IP1 | 137.6 | 142 | 100 | 98.9 | 139.1 | 142.4 | 100 | 100 | PSMG2 | IMMUUN (AR);OMIM (AR) | 2
5723 | PSPH | PSP¦PSPHD | 144.5 | 147.3 | 100 | 100 | 144.6 | 148.7 | 100 | 100 | PSPH | METAB (AR);MR (AR);OMIM (AR);PCS (AR) | 4
9051 | PSTPIP1 | CD2BP1¦CD2BP1L¦CD2BP1S¦H-PIP¦PAPAS¦PSTPIP | 96.4 | 98.5 | 100 | 99.1 | 108.2 | 110.3 | 100 | 99.9 | PSTPIP1 | DERM (AD);IMMUUN (AD);OMIM (AD) | 3
55037 | PTCD3 | COXPD51¦MRP-S39 | 98.7 | 100.2 | 99.2 | 97.6 | 132.6 | 135.3 | 100 | 100 | PTCD3 | OMIM (AR);OXPHOS (AR) | 2
5727 | PTCH1 | BCNS¦NBCCS¦PTC¦PTC1¦PTCH | 121.4 | 127.2 | 99.2 | 97.6 | 144.2 | 148.8 | 99.9 | 99.8 | PTCH1 | CFA (AD);DERM (AD);MR (AD);OMIM (AD);SCHISIS (AD);SHHM (AD);TUMOR (AD) | 7
8643 | PTCH2 | PTC2 | 116.7 | 118.2 | 99.9 | 99 | 147 | 150.4 | 100 | 100 | PTCH2 | DERM (AD);OMIM (AD);SCHISIS (AD);SHHM (AD);TUMOR (AD) | 5
139411 | PTCHD1 | AUTSX4 | 171.8 | 166.1 | 100 | 99.9 | 147.4 | 148.7 | 100 | 100 | PTCHD1 | MR (XL);OMIM (XL) | 2
9791 | PTDSS1 | LMHD¦PSS1¦PSSA | 135.9 | 140.5 | 100 | 100 | 136.3 | 139.7 | 100 | 100 | PTDSS1 | DERM (AD);LENGTE (AD);MR (AD);OMIM (AD) | 4
5728 | PTEN | 10q23del¦BZS¦CWS1¦DEC¦GLM2¦MHAM¦MMAC1¦PTEN1¦PTENbeta¦TEP1 | 161.4 | 166.6 | 99.5 | 97 | 121.5 | 125.6 | 100 | 100 | PTEN | BRSTKNK (AD);DERM (AD);MELANOOM (AD);METAB (AR);MR (AD);OMIM (AD;AR);TUMOR (AD) | 7
256297 | PTF1A | PACA¦PAGEN2¦PTF1-p48¦bHLHa29¦p48 | 110 | 87 | 95.8 | 85.6 | 100.2 | 96 | 98.6 | 93.3 | PTF1A | MR (AR);OMIM (AR);PCS (AR) | 3
5740 | PTGIS | CYP8¦CYP8A1¦PGIS¦PTGI | 117.5 | 125.5 | 98.2 | 95.1 | 141.1 | 145.4 | 100 | 100 | PTGIS | METAB (AR);OMIM (AR;UK,AR,AD,XL) | 2
5742 | PTGS1 | COX1¦COX3¦PCOX1¦PES-1¦PGG/HS¦PGHS-1¦PGHS1¦PHS1¦PTGHS | 148.7 | 151.6 | 100 | 99.8 | 147.1 | 151 | 100 | 100 | PTGS1 | HEMOS (AD);OMIM (AD) | 2
5741 | PTH | FIH1¦PTH1 | 110.8 | 110.2 | 99.7 | 97 | 163.5 | 169.9 | 100 | 100 | PTH | OMIM (AD,AR) | 1
5745 | PTH1R | EKNS¦PFE¦PTHR¦PTHR1 | 103.9 | 104.5 | 100 | 98.7 | 148.6 | 152.1 | 100 | 100 | PTH1R | CFA (AD);LENGTE (AD,AR);NIER (AD);OMIM (AD;AR;AD,AR);PCS (AR) | 5
5744 | PTHLH | BDE2¦HHM¦PLP¦PTHR¦PTHRP | 178.2 | 186.8 | 99.7 | 98.4 | 139.2 | 139.3 | 100 | 100 | PTHLH | DERM (AD);LENGTE (AD);OMIM (AD) | 3
5781 | PTPN11 | BPTP3¦CFC¦JMML¦METCDS¦NS1¦PTP-1D¦PTP2C¦SH-PTP2¦SH-PTP3¦SHP2 | 102 | 100.3 | 99.1 | 93.7 | 133.1 | 136.9 | 100 | 100 | PTPN11 | ANEURYSM (AD);BMF (AD);CHD (AD);DERM (AD);HART (AD);HEMOS (AD);LENGTE (AD);METAB (AR);MR (AD);OMIM (AD;AR);RAS (AD);TUMOR (AD) | 12
5782 | PTPN12 | PTP-PEST¦PTPG1 | 170.3 | 169.3 | 99.1 | 96.8 | 125.6 | 127.5 | 100 | 100 | PTPN12 | OMIM (UK,AR,AD,XL) | 1
5784 | PTPN14 | CATLPH¦PEZ¦PTP36¦PTPD2 | 158.8 | 158.3 | 99.7 | 97.4 | 153.1 | 155.7 | 100 | 100 | PTPN14 | DERM (AR);OMIM (AR);PCS (AR) | 3
26191 | PTPN22 | LYP¦LYP1¦LYP2¦PEP¦PTPN22.5¦PTPN22.6¦PTPN8 | 148.1 | 148.3 | 99.5 | 97.1 | 133.8 | 134.9 | 100 | 100 | PTPN22 | HEMOS (AD);IMMUUN (AD);OMIM (AD) | 3
25930 | PTPN23 | HD-PTP¦HDPTP¦NEDBASS¦PTP-TD14 | 152.7 | 150.8 | 100 | 100 | 155.4 | 158.4 | 100 | 100 | PTPN23 | MR (AR);OMIM (AR) | 2
5788 | PTPRC | B220¦CD45¦CD45R¦GP180¦L-CA¦LCA¦LY5¦T200 | 117.5 | 122.1 | 99 | 95.1 | 141 | 145.4 | 100 | 100 | PTPRC | IMMUUN (AR);OMIM (AR);PCS (AR);SCID (AR) | 4
5792 | PTPRF | BNAH2¦LAR | 156.1 | 161.3 | 100 | 99.7 | 151.3 | 155.4 | 100 | 100 | PTPRF | DERM (AR);OMIM (AR) | 2
5795 | PTPRJ | CD148¦DEP1¦HPTPeta¦R-PTP-ETA¦SCC1 | 158.7 | 168.3 | 97.7 | 97.2 | 141.7 | 146.3 | 99.9 | 99.6 | PTPRJ | HEMOS (AR);OMIM (AR;UK,AR,AD,XL) | 2
5800 | PTPRO | GLEPP1¦NPHS6¦PTP-OC¦PTP-U2¦PTPROT¦PTPU2¦R-PTP-O | 144.3 | 152.7 | 99.9 | 99.4 | 138.8 | 142.9 | 100 | 100 | PTPRO | NIER (AR);OMIM (AR);PCS (AR) | 3
374462 | PTPRQ | DFNA73¦DFNB84¦DFNB84A¦PTPGMC1¦R-PTP-Q | 119.2 | 122.9 | 94.6 | 92.5 | 115.6 | 118.9 | 92.8 | 92.7 | PTPRQ | DOOF (AD,AR);OMIM (AD,AR);PCS (AR) | 3
51651 | PTRH2 | BIT1¦CFAP37¦CGI-147¦IMNEPD¦PTH¦PTH 2¦PTH2 | 248.4 | 259 | 100 | 100 | 164 | 167.8 | 100 | 100 | PTRH2 | AKI (AR);BEWEGING (AR);DOOF (AR);EPI (AR);MR (AR);OMIM (AR);OXPHOS (AR);PCS (AR);SPIER (AR) | 9
391356 | PTRHD1 | C2orf79 | 157.8 | 170.7 | 100 | 100 | 158 | 160.9 | 100 | 100 | PTRHD1 | MR (AR);OMIM (AR) | 2
5805 | PTS | PTPS | 117.3 | 118.8 | 99.9 | 99.1 | 125 | 126.9 | 100 | 100 | PTS | BEWEGING (AR);EPI (AR);METAB (AR);MR (AR);OMIM (AR);PCS (AR) | 6
22827 | PUF60 | FIR¦RoBPI¦SIAHBP1¦VRJS | 177.3 | 184.4 | 100 | 99.3 | 200.1 | 205.4 | 100 | 100 | PUF60 | MR (AD);OMIM (AD) | 2
9698 | PUM1 | HSPUM¦PUMH¦PUMH1¦PUML1¦SCA47 | 144.2 | 148.2 | 100 | 99.9 | 139.4 | 143.3 | 100 | 100 | PUM1 | BEWEGING (AD);EPI (AD);MR (AD);OMIM (AD) | 4
5813 | PURA | MRD31¦PUR-ALPHA¦PUR1¦PURALPHA | 150.9 | 147 | 99 | 95.2 | 117.2 | 124.5 | 100 | 99.8 | PURA | EPI (AD);MR (AD);OMIM (AD) | 3
80324 | PUS1 | MLASA1 | 123.7 | 118 | 100 | 99.5 | 123.4 | 127.9 | 99.6 | 97.2 | PUS1 | IJZER (AR);MR (AR);OMIM (AR);OXPHOS (AR);PCS (AR) | 5
83480 | PUS3 | 2610020J05Rik¦FKSG32¦MRT55¦NEDMIGS | 194.7 | 192.1 | 100 | 100 | 170.6 | 177.7 | 100 | 100 | PUS3 | METAB (AR);MR (AR);OMIM (AR);PCS (AR) | 4
54517 | PUS7 | IDDABS | 170.9 | 177 | 100 | 99.8 | 132 | 135.3 | 100 | 100 | PUS7 | MR (AR);OMIM (AR);PCS (AR) | 3
7837 | PXDN | ASGD7¦COPOA¦D2S448¦D2S448E¦MG50¦PRG2¦PXN¦VPO | 147.7 | 150.6 | 100 | 99.6 | 152.8 | 156.4 | 100 | 100 | PXDN | BLIND (AR);OMIM (AR);PCS (AR) | 3
5831 | PYCR1 | ARCL2B¦ARCL3B¦P5C¦P5CR¦PIG45¦PP222¦PRO3¦PYCR | 90.4 | 94.2 | 99.9 | 97.7 | 147.1 | 151.3 | 100 | 100 | PYCR1 | DERM (AR);LENGTE (AR);METAB (AR);MR (AR);OMIM (AR);OXPHOS (AR);PCS (AR) | 7
29920 | PYCR2 | HLD10¦P5CR2 | 117.9 | 118.2 | 100 | 99.1 | 148.8 | 153 | 100 | 100 | PYCR2 | BEWEGING (AR);EPI (AR);METAB (AR);MR (AR);OMIM (AR);OXPHOS (AR);PCS (AR) | 7
5836 | PYGL | GSD6 | 142.2 | 146.6 | 100 | 100 | 140.7 | 145.1 | 100 | 100 | PYGL | METAB (AR);OMIM (AR);PCS (AR) | 3
5837 | PYGM | GSD5 | 134.1 | 138.7 | 100 | 99.9 | 144.6 | 148.9 | 100 | 100 | PYGM | METAB (AR);OMIM (AR);PCS (AR);SPIER (AR) | 4
79912 | PYROXD1 | MFM8 | 56.5 | 56.6 | 95.2 | 83.9 | 118.3 | 121.6 | 100 | 100 | PYROXD1 | OMIM (AR);OXPHOS (AR);PCS (AR) | 3
5859 | QARS1 | GLNRS¦MSCCA¦PRO2195¦QARS | 151.4 | 151.2 | 100 | 100 | 126.5 | 128.5 | 100 | 100 | QARS1 | EPI (AR);MR (AR);OMIM (AR);PCS (AR) | 4
5860 | QDPR | DHPR¦HDHPR¦PKU2¦SDR33C1 | 108.3 | 112.9 | 100 | 99.7 | 127.3 | 130.5 | 100 | 100 | QDPR | BEWEGING (AR);EPI (AR);METAB (AR);MR (AR);OMIM (AR);PCS (AR) | 6
54870 | QRICH1 | AB-DIP¦VERBRAS | 145 | 151.6 | 100 | 99.9 | 145.6 | 148.4 | 100 | 100 | QRICH1 | MR (AD);OMIM (AD) | 2
84074 | QRICH2 | SPGF35 | 136.7 | 115.9 | 94.3 | 93.5 | 162.2 | 155.3 | 100 | 100 | QRICH2 | OMIM (AR) | 1
55278 | QRSL1 | COXPD40¦GatA | 97.3 | 101.2 | 99.2 | 93.9 | 142.5 | 146.7 | 100 | 100 | QRSL1 | HART (AR);OMIM (AR);OXPHOS (AR) | 3
9230 | RAB11B | H-YPT3¦NDAGSCW | 189.8 | 201.5 | 100 | 100 | 171.5 | 177.1 | 100 | 100 | RAB11B | MR (AD);OMIM (AD) | 2
22931 | RAB18 | RAB18LI1¦WARBM3 | 93.8 | 94.9 | 99.5 | 97.4 | 130.7 | 135.2 | 100 | 100 | RAB18 | BEWEGING (AR);MR (AR);OMIM (AR);PCS (AR) | 4
51715 | RAB23 | HSPC137 | 122.9 | 130.8 | 100 | 99.5 | 138.8 | 142.3 | 100 | 100 | RAB23 | CFA (AR);DERM (AR);LENGTE (AR);MR (AR);OMIM (AR);PCS (AR) | 6
5873 | RAB27A | GS2¦HsT18676¦RAB27¦RAM | 156.4 | 163.4 | 100 | 100 | 112.9 | 116.3 | 100 | 100 | RAB27A | DERM (AR);HEMOS (AR);IMMUUN (AR);MR (AR);OMIM (AR);PCS (AR) | 6
9364 | RAB28 | CORD18 | 79.3 | 80.2 | 99.7 | 96 | 118.2 | 120.2 | 100 | 100 | RAB28 | BLIND (AR);OMIM (AR);PCS (AR) | 3
83452 | RAB33B | SMC2 | 180.6 | 188.3 | 85 | 85 | 149.3 | 151.1 | 100 | 100 | RAB33B | LENGTE (AR);OMIM (AR);PCS (AR) | 3
116442 | RAB39B | BGMR¦MRX72¦WSMN¦WSN | 108.1 | 109.8 | 100 | 100 | 152.7 | 153.9 | 100 | 100 | RAB39B | EPI (XL);MR (XL);OMIM (XLR) | 3
22930 | RAB3GAP1 | P130¦RAB3GAP¦RAB3GAP130¦WARBM1 | 136.1 | 136.8 | 99.4 | 98.9 | 129 | 132.4 | 99.4 | 99.4 | RAB3GAP1 | BEWEGING (AR);MR (AR);OMIM (AR);PCS (AR) | 4
25782 | RAB3GAP2 | RAB3-GAP150¦RAB3GAP150¦SPG69¦WARBM2¦p150 | 104.3 | 108 | 99.5 | 97 | 130.1 | 133.9 | 100 | 100 | RAB3GAP2 | BEWEGING (AR);BLIND (AR);MR (AR);OMIM (AR);PCS (AR) | 5
7879 | RAB7A | CMT2B¦PRO2706¦RAB7 | 141.5 | 151.4 | 100 | 99.9 | 124 | 128.6 | 100 | 100 | RAB7A | HMSN (AD);HNPD (AD);OMIM (AD) | 3
5879 | RAC1 | MIG5¦MRD48¦Rac-1¦TC-25¦p21-Rac1 | 140.6 | 140.3 | 99.9 | 96.2 | 138.9 | 142.3 | 100 | 99.9 | RAC1 | MR (AD);OMIM (AD) | 2
5880 | RAC2 | EN-7¦Gx¦HSPC022¦IMD73A¦IMD73B¦IMD73C¦p21-Rac2 | 100.3 | 104.2 | 99.9 | 98.3 | 134.1 | 137.3 | 100 | 100 | RAC2 | IMMUUN (AD,AR);OMIM (AD;AD,AR;UK,AR,AD,XL);SCID (AD) | 3
5881 | RAC3 |  | 110 | 113.3 | 97.3 | 94.4 | 133.6 | 137.1 | 99.7 | 98.2 | RAC3 | LENGTE (AD);MR (AD);OMIM (AD) | 3
5885 | RAD21 | CDLS4¦HR21¦HRAD21¦MCD1¦MGS¦NXP1¦SCC1¦hHR21 | 98.7 | 103 | 99.2 | 96.6 | 135.8 | 140.8 | 100 | 100 | RAD21 | CFA (AD);DERM (AD);LENGTE (AD);LEVER (AR);MR (AD);NIER (AR);OMIM (AD,AR) | 7
10111 | RAD50 | NBSLD¦RAD502¦hRad50 | 112.6 | 118.2 | 97.5 | 91.6 | 109.7 | 113.2 | 100 | 100 | RAD50 | BRSTKNK (AR);DERM (AR);OMIM (AR;UK,AR,AD,XL);PCS (AR);TUMOR (AR) | 5
5888 | RAD51 | BRCC5¦FANCR¦HRAD51¦HsRad51¦HsT16930¦MRMV2¦RAD51A¦RECA | 110.7 | 113 | 89.4 | 89.4 | 111.7 | 114.3 | 89.4 | 89.4 | RAD51 | BEWEGING (AD);BMF (AD);OMIM (AD) | 3
5890 | RAD51B | R51H2¦RAD51L1¦REC2 | 96.6 | 100.1 | 99.3 | 96 | 110.4 | 113.5 | 92.4 | 92.4 | RAD51B | MELANOOM (AD);OMIM (AD) | 2
5889 | RAD51C | BROVCA3¦FANCO¦R51H3¦RAD51L2 | 158.9 | 162.8 | 100 | 99.8 | 127.5 | 131.3 | 100 | 100 | RAD51C | BMF (AD,AR);BRSTKNK (AD,AR);OMIM (AR;AD,AR);PCS (AR);TUMOR (AD,AR) | 5
5892 | RAD51D | BROVCA4¦R51H3¦RAD51L3¦TRAD | 160.4 | 166.9 | 100 | 99.9 | 134.4 | 137.7 | 100 | 100 | RAD51D | BRSTKNK (AD);OMIM (AD);TUMOR (AD) | 3
25788 | RAD54B | RDH54 | 134.5 | 142.2 | 99.7 | 97.3 | 138 | 142.5 | 100 | 100 | RAD54B | OMIM (UK,AR,AD,XL) | 1
8438 | RAD54L | HR54¦RAD54A¦hHR54¦hRAD54 | 117.2 | 119.4 | 100 | 98.9 | 137.3 | 141.1 | 100 | 100 | RAD54L | OMIM (UK,AR,AD,XL) | 1
5894 | RAF1 | CMD1NN¦CRAF¦NS5¦Raf-1¦c-Raf | 121.1 | 125.8 | 100 | 100 | 134.1 | 137.2 | 100 | 100 | RAF1 | ANEURYSM (AD);CHD (AD);DERM (AD);HART (AD);HEMOS (AD);LENGTE (AD);MR (AD);OMIM (AD);RAS (AD);TUMOR (AD) | 10
5896 | RAG1 | RAG-1¦RNF74 | 174.1 | 169 | 100 | 100 | 153.6 | 153.7 | 100 | 100 | RAG1 | DERM (AR);IMMUUN (AR);OMIM (AR);PCS (AR);SCID (AR) | 5
5897 | RAG2 | RAG-2 | 219.4 | 223.3 | 100 | 100 | 169.4 | 168.8 | 100 | 100 | RAG2 | DERM (AR);IMMUUN (AR);OMIM (AR);PCS (AR);SCID (AR) | 5
10743 | RAI1 | SMCR¦SMS | 211.3 | 187.6 | 100 | 100 | 157.6 | 156.2 | 100 | 100 | RAI1 | DERM (AD);DOOF (AD);MR (AD);OMIM (AD;UK,AR,AD,XL) | 4
5898 | RALA | RAL | 134.5 | 140.4 | 94.6 | 87.9 | 115.1 | 118.2 | 100 | 100 | RALA | MR (AD);OMIM (AD) | 2
253959 | RALGAPA1 | GARNL1¦GRIPE¦NEDHRIT¦RalGAPalpha1¦TULIP1¦p240 | 58.7 | 58.1 | 74.5 | 63.9 | 132.5 | 135.3 | 100 | 100 | RALGAPA1 | MR (AR);OMIM (AR);PCS (AR) | 3
5903 | RANBP2 | ADANE¦ANE1¦IIAE3¦NUP358¦TRP1¦TRP2 | 121 | 122.8 | 49.7 | 49.3 | 191 | 191.5 | 100 | 100 | RANBP2 | IMMUUN (AD);OMIM (AD) | 2
29098 | RANGRF | HSPC165¦HSPC236¦MOG1¦RANGNRF | 156.1 | 165.3 | 100 | 99.9 | 146.3 | 142.4 | 100 | 100 | RANGRF | HART (AD);OMIM (AD) | 2
5910 | RAP1GDS1 | GDS1¦SmgGDS | 108.3 | 111.6 | 99.8 | 96.8 | 118.8 | 122.1 | 100 | 100 | RAP1GDS1 | OMIM (UK,AR,AD,XL) | 1
9693 | RAPGEF2 | CNrasGEF¦NRAPGEP¦PDZ-GEF1¦PDZGEF1¦RA-GEF¦RA-GEF-1¦RAGEF¦Rap-GEP¦nRap GEP | 154.9 | 160.3 | 99.7 | 98.8 | 128 | 131.1 | 100 | 100 | RAPGEF2 | OMIM (UK,AR,AD,XL) | 1
5913 | RAPSN | CMS11¦CMS4C¦FADS¦FADS2¦RAPSYN¦RNF205 | 156.1 | 162.4 | 100 | 99.7 | 140.3 | 144.6 | 100 | 100 | RAPSN | AKI (AR);OMIM (AR);PCS (AR);SPIER (AR) | 4
5915 | RARB | HAP¦MCOPS12¦NR1B2¦RARbeta1¦RRB2 | 105.5 | 109.5 | 100 | 100 | 147.8 | 153.3 | 100 | 100 | RARB | BLIND (AD);MR (AD);OMIM (AD,AR);PCS (AR) | 4
5917 | RARS1 | ArgRS¦DALRD1¦HLD9¦RARS | 111 | 114.8 | 94.2 | 91.6 | 112 | 115.3 | 94.4 | 94.3 | RARS1 | BEWEGING (AR);MR (AR);OMIM (AR);PCS (AR) | 4
57038 | RARS2 | ArgRS¦DALRD2¦PCH6¦PRO1992¦RARSL | 120.3 | 122.7 | 100 | 99.8 | 128.4 | 131.3 | 100 | 100 | RARS2 | BEWEGING (AR);EPI (AR);MR (AR);OMIM (AR);OXPHOS (AR);PCS (AR) | 6
5921 | RASA1 | CM-AVM¦CMAVM¦CMAVM1¦GAP¦PKWS¦RASA¦RASGAP¦p120¦p120GAP¦p120RASGAP | 125.3 | 126.3 | 98.8 | 96.3 | 126.9 | 129.7 | 100 | 100 | RASA1 | OMIM (AD) | 1
158158 | RASEF | RAB45 | 176.6 | 182 | 100 | 99.4 | 140.5 | 142.5 | 100 | 100 | RASEF | MELANOOM (AD);OMIM (AD) | 2
10125 | RASGRP1 | CALDAG-GEFI¦CALDAG-GEFII¦IMD64¦RASGRP | 129.5 | 129.8 | 100 | 99.6 | 141.2 | 144.7 | 100 | 100 | RASGRP1 | IMMUUN (AR);OMIM (AR;UK,AR,AD,XL);PCS (AR) | 3
10235 | RASGRP2 | CALDAG-GEFI¦CDC25L | 102.9 | 105 | 99.7 | 97.3 | 146 | 149.7 | 100 | 100 | RASGRP2 | HEMOS (AR);IMMUUN (AR);LENGTE (AR);OMIM (AR);PCS (AR) | 5
30062 | RAX | MCOP3¦RX | 94.1 | 96 | 96 | 87 | 124.6 | 128.3 | 100 | 98.4 | RAX | BLIND (AR);OMIM (AR);PCS (AR) | 3
84839 | RAX2 | ARMD6¦CORD11¦QRX¦RAXL1 | 75.7 | 76.5 | 100 | 92.3 | 168.1 | 175 | 100 | 100 | RAX2 | BLIND (AR);OMIM (AR;AD) | 2
5925 | RB1 | OSRC¦PPP1R130¦RB¦p105-Rb¦p110-RB1¦pRb¦pp110 | 98.1 | 101.9 | 96.8 | 92.1 | 114.1 | 117.1 | 100 | 100 | RB1 | OMIM (UK,AR,AD,XL);TUMOR (AD) | 2
9821 | RB1CC1 | ATG17¦CC1¦FIP200¦PPP1R131 | 129.5 | 130.2 | 99.6 | 96.7 | 130.7 | 132.4 | 100 | 100 | RB1CC1 | OMIM (UK,AR,AD,XL) | 1
5930 | RBBP6 | MY038¦P2P-R¦PACT¦RBQ-1¦SNAMA | 144.2 | 137.3 | 97.8 | 95.9 | 122.4 | 124.1 | 100 | 100 | RBBP6 | BMF (AD);OMIM (AD) | 2
5932 | RBBP8 | COM1¦CTIP¦JWDS¦RIM¦SAE2¦SCKL2 | 148.4 | 147.2 | 100 | 99.7 | 111.4 | 113.8 | 100 | 100 | RBBP8 | ANEURYSM (AR);DERM (AR);LENGTE (AR);MR (AR);OMIM (AR);PCS (AR) | 6
10616 | RBCK1 | C20orf18¦HOIL-1¦HOIL1¦PBMEI¦PGBM1¦RBCK2¦RNF54¦UBCE7IP3¦XAP3¦XAP4¦ZRANB4 | 103.2 | 105.6 | 99.9 | 98.2 | 140.8 | 144.3 | 100 | 100 | RBCK1 | IMMUUN (AR);METAB (AR);OMIM (AR);PCS (AR);SPIER (AR) | 5
54715 | RBFOX1 | 2BP1¦A2BP1¦FOX-1¦FOX1¦HRNBP1 | 175.2 | 180.1 | 89.2 | 88.8 | 140.2 | 141.7 | 99.2 | 97.7 | RBFOX1 | MR (AD);OMIM (AD) | 2
8241 | RBM10 | DXS8237E¦GPATC9¦GPATCH9¦S1-1¦TARPS¦ZRANB5 | 120.9 | 121.7 | 99.5 | 97.1 | 132.5 | 135.6 | 100 | 100 | RBM10 | CFA (XL);MR (XL);OMIM (XLR);SCHISIS (XLR) | 4
282996 | RBM20 |  | 197 | 193.7 | 100 | 99.9 | 152.4 | 154.3 | 100 | 100 | RBM20 | HART (AD);OMIM (AD) | 2
55131 | RBM28 | ANES | 147.1 | 154.8 | 100 | 100 | 144.9 | 148.7 | 100 | 100 | RBM28 | DERM (AR);MR (AR);OMIM (AR);PCS (AR) | 4
9939 | RBM8A | BOV-1A¦BOV-1B¦BOV-1C¦C1DELq21.1¦DEL1q21.1¦MDS014¦RBM8¦RBM8B¦TAR¦Y14¦ZNRP¦ZRNP1 | 113.6 | 109.3 | 99.8 | 97.9 | 146.5 | 149.4 | 100 | 100 | RBM8A | BMF (AR);HEMOS (AR);LENGTE (AR);OMIM (AR);PCS (AR) | 5
27316 | RBMX | HNRNPG¦HNRPG¦MRXS11¦RBMXP1¦RBMXRT¦RNMX¦hnRNP-G | 51.9 | 51.8 | 94.6 | 84 | 138 | 142.4 | 100 | 100 | RBMX | OMIM (XLR) | 1
5949 | RBP3 | D10S64¦D10S65¦D10S66¦IRBP¦RBPI¦RP66 | 151.1 | 150 | 100 | 100 | 156.7 | 155.3 | 100 | 100 | RBP3 | BLIND (AR);OMIM (AR);PCS (AR) | 3
5950 | RBP4 | MCOPCB10¦RDCCAS | 134.3 | 140.5 | 99.9 | 97.7 | 131.4 | 135.3 | 100 | 100 | RBP4 | BLIND (AD,AR);DERM (AR);OMIM (AD,AR);PCS (AR) | 4
3516 | RBPJ | AOS3¦CBF-1¦CBF1¦IGKJRB¦IGKJRB1¦KBF2¦RBP-J¦RBP-J kappa¦RBP-JK¦RBPJK¦RBPSUH¦SUH¦csl | 88.5 | 89.9 | 98.4 | 92.8 | 144.6 | 148 | 100 | 100 | RBPJ | DERM (AD);LENGTE (AD);MR (AD);OMIM (AD) | 4
149041 | RC3H1 | FHL6¦IMDSHY¦RNF198¦ROQUIN | 138.1 | 144 | 100 | 99.4 | 140.1 | 144.4 | 100 | 100 | RC3H1 | IMMUUN (AD,AR);OMIM (AD,AR) | 2
55213 | RCBTB1 | CLLD7¦CLLL7¦GLP¦RDEOA | 114.8 | 119.9 | 99.9 | 99.5 | 144.3 | 148.8 | 100 | 100 | RCBTB1 | BLIND (AR);MR (AR);OMIM (AR);PCS (AR) | 4
343035 | RD3 | C1orf36¦LCA12 | 139.5 | 147.5 | 100 | 100 | 179.2 | 186.7 | 100 | 100 | RD3 | BLIND (AR);OMIM (AR);PCS (AR) | 3
51109 | RDH11 | ARSDR1¦CGI82¦HCBP12¦MDT1¦PSDR1¦RALR1¦RDJCSS¦SCALD¦SDR7C1 | 103.2 | 107.7 | 100 | 99 | 133.3 | 137.5 | 100 | 100 | RDH11 | BLIND (AR);OMIM (AR);PCS (AR) | 3
145226 | RDH12 | LCA13¦RP53¦SDR7C2 | 98.9 | 102.1 | 100 | 98.6 | 113.7 | 116.3 | 100 | 100 | RDH12 | BLIND (AR);METAB (AR);OMIM (AR;AD,AR);PCS (AR) | 4
5959 | RDH5 | 9cRDH¦HSD17B9¦RDH1¦SDR9C5 | 159.5 | 162.8 | 100 | 99.9 | 130 | 134.1 | 100 | 100 | RDH5 | BLIND (AD);METAB (AR);OMIM (AR;AD,AR);PCS (AR) | 4
5962 | RDX | DFNB24 | 46.6 | 47.1 | 89.1 | 71.5 | 130.2 | 134.6 | 100 | 100 | RDX | DOOF (AR);OMIM (AR);PCS (AR) | 3
9401 | RECQL4 | RECQ4 | 151.2 | 149.8 | 99.8 | 98.1 | 156.2 | 158.9 | 100 | 99.9 | RECQL4 | CFA (AR);DERM (AR);IMMUUN (AR);LENGTE (AR);MR (AR);OMIM (AR);PCS (AR);TUMOR (AR) | 8
65055 | REEP1 | C2orf23¦HMN5B¦SPG31¦Yip2a | 81.8 | 82.5 | 78.7 | 76.1 | 115.7 | 118.3 | 100 | 100 | REEP1 | BEWEGING (AD);HMSN (AD);OMIM (AD) | 3
51308 | REEP2 | C5orf19¦SGC32445¦SPG72¦Yip2d | 179.1 | 184.3 | 99.9 | 98.6 | 125.2 | 127.4 | 100 | 100 | REEP2 | OMIM (AD,AR);PCS (AR) | 2
92840 | REEP6 | C19orf32¦DP1L1¦REEP6.1¦REEP6.2¦RP77¦TB2L1¦Yip2f | 180.7 | 187.9 | 100 | 100 | 127.7 | 131.1 | 91.5 | 87.4 | REEP6 | BLIND (AR);OMIM (AR);PCS (AR) | 3
5970 | RELA | CMCU¦NFKB3¦p65 | 108.1 | 110.1 | 99.6 | 98.8 | 134.7 | 138.8 | 100 | 100 | RELA | OMIM (AD) | 1
5971 | RELB | I-REL¦IMD53¦IREL¦REL-B | 110.2 | 115.2 | 98.8 | 88.7 | 127.7 | 130.7 | 100 | 100 | RELB | IMMUUN (AR);OMIM (AR);PCS (AR) | 3
5649 | RELN | ETL7¦LIS2¦PRO1598¦RL | 151.2 | 158 | 100 | 99.8 | 144.8 | 149.6 | 100 | 100 | RELN | MR (AR);OMIM (AR);PCS (AR) | 3
84957 | RELT | AI3C¦TNFRSF19L¦TRLT | 127.7 | 132.1 | 100 | 99.9 | 141.4 | 145.9 | 100 | 100 | RELT | OMIM (AR) | 1
5972 | REN | ADTKD4¦HNFJ2¦RTD | 144.6 | 150.7 | 100 | 100 | 139.2 | 143.6 | 100 | 100 | REN | NIER (AD,AR);OMIM (AD,AR);PCS (AR) | 3
85021 | REPS1 | NBIA7¦RALBP1 | 141.3 | 147.5 | 99.6 | 97.5 | 130 | 133.6 | 100 | 100 | REPS1 | OMIM (AR);PCS (AR) | 2
473 | RERE | ARG¦ARP¦ATN1L¦DNB1¦NEDBEH | 94.5 | 85.7 | 96.1 | 91.3 | 151.5 | 155.8 | 99.9 | 99.9 | RERE | MR (AD);OMIM (AD) | 2
5978 | REST | DFNA27¦GINGF5¦HGF5¦NRSF¦WT6¦XBR | 117.6 | 119 | 98.5 | 98.2 | 147.8 | 141.4 | 98.6 | 98.6 | REST | DOOF (AD);OMIM (AD);TUMOR (AD) | 3
5979 | RET | CDHF12¦CDHR16¦HSCR1¦MEN2A¦MEN2B¦MTC1¦PTC¦RET-ELE1 | 135.1 | 139.5 | 99.9 | 99.1 | 147.3 | 152.5 | 100 | 100 | RET | OMIM (AD);TUMOR (AD) | 2
54463 | RETREG1 | FAM134B¦JK-1¦JK1 | 140.7 | 141.2 | 98.8 | 95.1 | 125.3 | 128.1 | 100 | 100 | RETREG1 | HMSN (AR);HNPD (AR);OMIM (AR);PCS (AR) | 4
5980 | REV3L | POLZ¦REV3 | 159.5 | 164 | 97.6 | 97.2 | 129.4 | 130.6 | 97.6 | 97.6 | REV3L | MR (AD);OMIM (AD) | 2
5981 | RFC1 | A1¦CANVAS¦MHCBFB¦PO-GA¦RECC1¦RFC¦RFC140 | 152.7 | 157.7 | 99.9 | 98.9 | 135.9 | 139.9 | 100 | 100 | RFC1 | OMIM (AR);PCS (AR) | 2
91869 | RFT1 | CDG1N | 120.7 | 126.6 | 99.8 | 99.6 | 114.3 | 117.2 | 100 | 100 | RFT1 | METAB (AR);MR (AR);OMIM (AR);PCS (AR) | 4
55159 | RFWD3 | FANCW¦RNF201 | 124.2 | 128.7 | 100 | 99.8 | 137.1 | 141.4 | 100 | 100 | RFWD3 | BMF (AR);OMIM (AR);PCS (AR) | 3
5991 | RFX3 |  | 169.3 | 174.4 | 100 | 100 | 143.4 | 147.4 | 100 | 100 | RFX3 | MR (AD);OMIM (AD) | 2
5993 | RFX5 |  | 120.1 | 119.8 | 99.7 | 98.1 | 137.6 | 136.2 | 100 | 100 | RFX5 | IMMUUN (AR);OMIM (AR);PCS (AR);SCID (AR) | 4
222546 | RFX6 | MTCHRS¦MTFS¦RFXDC1¦dJ955L16.1 | 173.2 | 177.2 | 100 | 99.6 | 134.9 | 139.1 | 100 | 100 | RFX6 | LEVER (AR);OMIM (AR);PCS (AR) | 3
8625 | RFXANK | ANKRA1¦BLS¦F14150_1¦RFX-B | 125.9 | 130 | 100 | 99.5 | 129.9 | 132 | 100 | 100 | RFXANK | IMMUUN (AR);OMIM (AR);PCS (AR);SCID (AR) | 4
5994 | RFXAP |  | 107.6 | 116.2 | 99.3 | 97 | 136.4 | 150.6 | 100 | 99.9 | RFXAP | IMMUUN (AR);OMIM (AR);PCS (AR);SCID (AR) | 4
5995 | RGR | RP44 | 137.4 | 144.7 | 99 | 98.2 | 143.8 | 148.6 | 99 | 99 | RGR | OMIM (UK,AR,AD,XL);PCS (AR) | 2
8787 | RGS9 | PERRS¦RGS9L | 124.4 | 121.1 | 98.5 | 97.1 | 139.1 | 139.3 | 100 | 100 | RGS9 | BLIND (AR);OMIM (AR;UK,AR,AD,XL) | 2
388531 | RGS9BP | PERRS¦R9AP¦RGS9 | 115.7 | 94.3 | 99.6 | 95 | 116 | 117.6 | 100 | 100 | RGS9BP | BLIND (AR);OMIM (AR;UK,AR,AD,XL) | 2
6005 | RHAG | CD241¦OHS¦OHST¦RH2¦RH50A¦RHNR¦Rh50¦Rh50GP¦SLC42A1 | 144.1 | 152.2 | 100 | 99.7 | 145 | 149 | 100 | 100 | RHAG | OMIM (AD) | 1
79651 | RHBDF2 | RHBDL5¦RHBDL6¦TEC¦TOC¦TOCG¦iRhom2 | 97.8 | 101.4 | 99.9 | 98.6 | 136.5 | 139.9 | 100 | 100 | RHBDF2 | DERM (AD);OMIM (AD);TUMOR (AD) | 3
6006 | RHCE | CD240CE¦RH¦RH30A¦RHC¦RHCe(152N)¦RHE¦RHIXB¦RHNA¦RHPI¦Rh4¦RhIVb(J)¦RhVI¦RhVIII | 161.8 | 167.3 | 98.1 | 98.1 | 166 | 170.6 | 97.6 | 97.5 | RHCE | OMIM (UK,AR,AD,XL) | 1
6009 | RHEB | RHEB2 | 45 | 43.8 | 88.8 | 75.4 | 110.7 | 112.7 | 100 | 100 | RHEB | MR (AD);OMIM (AD) | 2
6010 | RHO | CSNBAD1¦OPN2¦RP4 | 169.4 | 172.6 | 100 | 100 | 170.6 | 176 | 100 | 100 | RHO | BLIND (AD,AR);OMIM (AR;AD,AR);PCS (AR) | 3
387 | RHOA | ARH12¦ARHA¦EDFAOB¦RHO12¦RHOH12 | 92 | 93.7 | 81.2 | 80.7 | 115.1 | 118.9 | 80.7 | 80.7 | RHOA | DERM (AD);OMIM (AD) | 2
23221 | RHOBTB2 | DBC2¦DEE64¦EIEE64¦p83 | 207.4 | 213.7 | 100 | 100 | 149.7 | 152.4 | 100 | 100 | RHOBTB2 | MR (AD);OMIM (AD) | 2
391 | RHOG | ARHG | 261.9 | 264.8 | 100 | 100 | 154.9 | 150.3 | 100 | 100 | RHOG | IMMUUN (UK,AR,AD,XL);OMIM (UK,AR,AD,XL) | 2
399 | RHOH | ARHH¦TTF | 143.3 | 148.8 | 100 | 100 | 161.2 | 167.5 | 100 | 100 | RHOH | IMMUUN (AR);OMIM (AR) | 2
57589 | RIC1 | CATIFA¦CIP150¦KIAA1432¦bA207C16.1 | 159.5 | 162 | 100 | 99.9 | 139.5 | 143.3 | 100 | 100 | RIC1 | MR (AR);OMIM (AR) | 2
22999 | RIMS1 | CORD7¦RAB3IP2¦RIM¦RIM1 | 137.4 | 138.1 | 99.8 | 97.7 | 125.7 | 129.4 | 100 | 100 | RIMS1 | BLIND (AD);OMIM (AD;UK,AR,AD,XL) | 2
9699 | RIMS2 | CRSDS¦OBOE¦RAB3IP3¦RIM2 | 143.8 | 148.9 | 96.7 | 95.3 | 129.7 | 133.1 | 97.8 | 97.7 | RIMS2 | BLIND (AR);MR (AR);OMIM (AR);PCS (AR) | 4
54453 | RIN2 | MACS¦RASSF4 | 141.5 | 144.9 | 100 | 100 | 145 | 146.2 | 100 | 100 | RIN2 | DERM (AR);OMIM (AR);PCS (AR) | 3
60561 | RINT1 | ILFS3¦RINT-1 | 187.3 | 195.2 | 99.9 | 98.6 | 130.4 | 134.8 | 100 | 100 | RINT1 | METAB (AR);OMIM (AR);PCS (AR) | 3
8737 | RIPK1 | AIEFL¦IMD57¦RIP¦RIP-1¦RIP1 | 111.2 | 118.2 | 100 | 99 | 138.4 | 140.5 | 100 | 100 | RIPK1 | IMMUUN (AD,AR);OMIM (AR;AD,AR);PCS (AR) | 3
54101 | RIPK4 | ANKK2¦ANKRD3¦CHANDS¦DIK¦NKRD3¦PKK¦PPS2¦RIP4 | 138 | 144.6 | 100 | 99.9 | 169.8 | 173.5 | 100 | 100 | RIPK4 | AKI (AR);CFA (AR);DERM (AR);DSD (AR);OMIM (AR);PCS (AR);SCHISIS (AR) | 7
9750 | RIPOR2 | C6orf32¦DFNB104¦DIFF40¦DIFF48¦FAM65B¦MYONAP¦PL48 | 130.8 | 133.3 | 100 | 99.8 | 135.9 | 139 | 100 | 100 | RIPOR2 | DOOF (AD,AR);OMIM (AR;AD,AR);PCS (AR) | 3
134701 | RIPPLY2 | C6orf159¦SCDO6¦dJ237I15.1 | 71.6 | 73 | 100 | 97.9 | 120.1 | 122.1 | 100 | 100 | RIPPLY2 | LENGTE (AR);OMIM (AR);PCS (AR) | 3
6016 | RIT1 | NS8¦RIBB¦RIT¦ROC1 | 170.9 | 178.3 | 100 | 100 | 131.2 | 135.6 | 100 | 100 | RIT1 | HART (AD);HEMOS (AD);LENGTE (AD);MR (AD);OMIM (AD);RAS (AD);TUMOR (AD) | 7
6017 | RLBP1 | CRALBP | 128.1 | 133.4 | 100 | 99.9 | 135.2 | 139.4 | 100 | 100 | RLBP1 | BLIND (AD,AR);OMIM (AR;AD,AR);PCS (AR) | 3
51132 | RLIM | MRX61¦NY-REN-43¦RNF12¦TOKAS | 129.2 | 123.1 | 100 | 99 | 154.8 | 154.9 | 100 | 100 | RLIM | MR (XL);OMIM (XL) | 2
55005 | RMND1 | C6orf96¦COXPD11¦RMD1¦bA351K16¦bA351K16.3 | 162.2 | 165.2 | 100 | 98.6 | 138 | 141.7 | 100 | 100 | RMND1 | DOOF (AR);MR (AR);NIER (AR);OMIM (AR);OXPHOS (AR);PCS (AR) | 6
6023 | RMRP | CHH¦NME1¦RMRPR¦RRP2 | 0 | 0 | 0 | 0 | 0 | 0 | 0 | 0 | RMRP | DERM (AR);IMMUUN (AR);LENGTE (AR);MR (AR);OMIM (AR);PCS (AR);SCID (AR);TUMOR (AR) | 8
246243 | RNASEH1 | H1RNA¦PEOB2¦RNH1 | 109.6 | 109 | 98.5 | 95.3 | 130 | 133.4 | 100 | 100 | RNASEH1 | OMIM (AR);OXPHOS (AR);PCS (AR) | 3
10535 | RNASEH2A | AGS4¦JUNB¦RNASEHI¦RNHIA¦RNHL¦THSD8 | 148.3 | 150.5 | 100 | 100 | 146.2 | 148.9 | 100 | 100 | RNASEH2A | BEWEGING (AR);DERM (AR);EPI (AR);IMMUUN (AR);MR (AR);OMIM (AR);PCS (AR) | 7
79621 | RNASEH2B | AGS2¦DLEU8 | 114.2 | 116.5 | 80.6 | 78.1 | 100 | 102.5 | 91 | 90.9 | RNASEH2B | BEWEGING (AR);DERM (AR);EPI (AR);IMMUUN (AR);MR (AR);OMIM (AR);PCS (AR) | 7
84153 | RNASEH2C | AGS3¦AYP1 | 272.6 | 279.8 | 100 | 99.5 | 175.9 | 176.7 | 100 | 100 | RNASEH2C | BEWEGING (AR);DERM (AR);EPI (AR);IMMUUN (AR);MR (AR);OMIM (AR);PCS (AR) | 7
6041 | RNASEL | PRCA1¦RNS4 | 153.1 | 157 | 100 | 99.8 | 156.9 | 158.2 | 100 | 100 | RNASEL | OMIM (AD);TUMOR (AD) | 2
8635 | RNASET2 | RNASE6PL¦bA514O12.3 | 112.9 | 115.4 | 97.4 | 93.1 | 147.5 | 152.3 | 100 | 100 | RNASET2 | MR (AR);OMIM (AR);PCS (AR) | 3
7737 | RNF113A | Cwc24¦RNF113¦TTD5¦ZNF183 | 144.8 | 142.2 | 100 | 100 | 157.3 | 158.8 | 100 | 100 | RNF113A | MR (XL);OMIM (XL) | 2
54941 | RNF125 | TNORS¦TRAC-1¦TRAC1 | 200.4 | 210.6 | 99.9 | 99.2 | 124.8 | 128.2 | 100 | 100 | RNF125 | MR (AD);OMIM (AD) | 2
11342 | RNF13 | DEE73¦EIEE73¦RZF | 97.9 | 95.4 | 95.2 | 81.6 | 130.3 | 132.9 | 100 | 100 | RNF13 | MR (AD);OMIM (AD) | 2
11236 | RNF139 | HRCA1¦RCA1¦TRC8 | 214.6 | 189.8 | 100 | 100 | 145 | 144.8 | 100 | 100 | RNF139 | OMIM (UK,AR,AD,XL) | 1
165918 | RNF168 | RIDL¦hRNF168 | 185.9 | 202.2 | 100 | 99.8 | 143.2 | 143 | 100 | 100 | RNF168 | IMMUUN (AR);OMIM (AR);PCS (AR) | 3
81790 | RNF170 | ADSA¦SNAX1 | 145.2 | 146.5 | 99.6 | 97.6 | 139.9 | 143.6 | 100 | 100 | RNF170 | BEWEGING (AD);HMSN (AD);OMIM (AD) | 3
285498 | RNF212 | ZHP3 | 129.9 | 132.2 | 100 | 99.6 | 137.9 | 141.1 | 100 | 100 | RNF212 | OMIM (UK,AR,AD,XL) | 1
57674 | RNF213 | ALO17¦C17orf27¦KIAA1618¦MYMY2¦MYSTR¦NET57 | 146.2 | 145.8 | 99.8 | 99 | 136.3 | 138.4 | 100 | 100 | RNF213 | ANEURYSM (AD);OMIM (AD) | 2
54476 | RNF216 | CAHH¦TRIAD3¦U7I1¦UBCE7IP1¦ZIN | 162.8 | 153 | 99.8 | 98.7 | 145 | 148.2 | 100 | 100 | RNF216 | BEWEGING (AR);OMIM (AR);PCS (AR) | 3
55072 | RNF31 | HOIP¦Paul¦ZIBRA | 157.9 | 157.3 | 99.9 | 99 | 142.9 | 145.2 | 100 | 100 | RNF31 | IMMUUN (AR);OMIM (AR) | 2
54894 | RNF43 | RNF124¦SSPCS¦URCC | 155.2 | 155.2 | 99.9 | 99.1 | 155.2 | 150.5 | 100 | 100 | RNF43 | OMIM (AD);TUMOR (AD) | 2
6049 | RNF6 |  | 168.2 | 158.2 | 100 | 99.7 | 169.2 | 166.7 | 100 | 100 | RNF6 | OMIM (UK,AR,AD,XL) | 1
55599 | RNPC3 | IGHD5¦RBM40¦RNP¦SNRNP65 | 45.4 | 45.7 | 91.5 | 70.7 | 111.6 | 114.6 | 100 | 100 | RNPC3 | LENGTE (AR);OMIM (AR);PCS (AR) | 3
100151683 | RNU4ATAC | LWS¦MOPD1¦RFMN¦RNU4ATAC1¦TALS¦U4ATAC | 0 | 0 | 0 | 0 | 0 | 0 | 0 | 0 | RNU4ATAC | DERM (AR);HEMOS (AR);IMMUUN (AR);LENGTE (AR);OMIM (AR) | 5
100147744 | RNU7-1 | RNU7¦U7.1 | 0 | 0 | 0 | 0 | 0 | 0 | 0 | 0 | RNU7-1 | IMMUUN (AR);OMIM (AR) | 2
6091 | ROBO1 | DUTT1¦SAX3 | 173.9 | 181.5 | 100 | 99.9 | 144.7 | 148.8 | 100 | 100 | ROBO1 | DOOF (AR);OMIM (AR) | 2
6092 | ROBO2 | SAX3 | 149.5 | 155.8 | 99.4 | 97.8 | 145.8 | 150.6 | 100 | 100 | ROBO2 | NIER (AD);OMIM (AD) | 2
64221 | ROBO3 | HGPPS¦HGPPS1¦HGPS¦RBIG1¦RIG1 | 102.7 | 105.8 | 98.9 | 96.1 | 146.8 | 151.3 | 100 | 100 | ROBO3 | OMIM (AR);PCS (AR) | 2
54538 | ROBO4 | AOVD3¦ECSM4¦MRB | 118.5 | 114.9 | 99.9 | 98.6 | 153.6 | 158 | 100 | 100 | ROBO4 | ANEURYSM (AD);OMIM (AD) | 2
79641 | ROGDI | KTZS | 102.2 | 103.5 | 98.4 | 95.2 | 127.8 | 129.7 | 99.9 | 99.1 | ROGDI | DERM (AR);EPI (AR);MR (AR);OMIM (AR);PCS (AR) | 5
6094 | ROM1 | ROM¦ROSP1¦RP7¦TSPAN23 | 115.2 | 115.6 | 100 | 99.9 | 151.1 | 150.6 | 100 | 100 | ROM1 | BLIND (AR);OMIM (AD,AR) | 2
4919 | ROR1 | NTRKR1¦dJ537F10.1 | 178.2 | 172.5 | 97 | 96.8 | 143.4 | 144.6 | 99.9 | 99.3 | ROR1 | DOOF (AR);OMIM (AR);PCS (AR) | 3
4920 | ROR2 | BDB¦BDB1¦NTRKR2 | 178.4 | 168.7 | 100 | 99.9 | 155.3 | 157.9 | 97 | 97 | ROR2 | DSD (AR);LENGTE (AD,AR);MR (AR);OMIM (AR;AD,AR);PCS (AR);SCHISIS (AR) | 6
6095 | RORA | IDDECA¦NR1F1¦ROR1¦ROR2¦ROR3¦RZR-ALPHA¦RZRA | 114.4 | 117.7 | 96.7 | 90.2 | 134.5 | 138.3 | 100 | 100 | RORA | MR (AD);OMIM (AD) | 2
6097 | RORC | IMD42¦NR1F3¦RORG¦RZR-GAMMA¦RZRG¦TOR | 123.9 | 123.9 | 100 | 100 | 132.3 | 135.2 | 100 | 100 | RORC | IMMUUN (AR);OMIM (AR);PCS (AR) | 3
6101 | RP1 | DCDC4A¦ORP1 | 143.4 | 124 | 91.5 | 90.6 | 120.7 | 120 | 100 | 100 | RP1 | BLIND (AD,AR);OMIM (AR;AD,AR);PCS (AR) | 3
94137 | RP1L1 | DCDC4B¦OCMD¦RP88 | 148.7 | 135.3 | 100 | 100 | 192.8 | 174.1 | 100 | 100 | RP1L1 | BLIND (AD,AR);OMIM (AD,AR) | 2
6102 | RP2 | DELXp11.3¦NM23-H10¦NME10¦TBCCD2¦XRP2 | 179.6 | 177.8 | 100 | 99.8 | 133.3 | 136.5 | 100 | 100 | RP2 | BLIND (XL);OMIM (XL) | 2
6100 | RP9 | PAP-1¦PAP1 | 72 | 67.9 | 80.8 | 75.9 | 122.6 | 125.3 | 100 | 99.3 | RP9 | BLIND (AD);OMIM (AD) | 2
6121 | RPE65 | BCO3¦LCA2¦RP20¦mRPE65¦p63¦rd12¦sRPE65 | 149 | 153.2 | 99.8 | 97.8 | 139.6 | 142.9 | 100 | 100 | RPE65 | BLIND (AD,AR);METAB (AR);OMIM (AR;AD,AR);PCS (AR) | 4
6103 | RPGR | COD1¦CORDX1¦CRD¦PCDX¦RP15¦RP3¦XLRP3¦orf15 | 78.4 | 75.2 | 76.5 | 72 | 121.6 | 121.7 | 100 | 99.9 | RPGR | BLIND (XL);OMIM (XL) | 2
57096 | RPGRIP1 | CORD13¦LCA6¦RGI1¦RGRIP¦RPGRIP¦RPGRIP1d | 141.1 | 146.2 | 100 | 99.9 | 128.4 | 132.6 | 100 | 100 | RPGRIP1 | BLIND (AR);OMIM (AR);PCS (AR) | 3
23322 | RPGRIP1L | COACH3¦CORS3¦FTM¦JBTS7¦MKS5¦NPHP8¦PPP1R134 | 148.7 | 155.5 | 96.7 | 95.7 | 131.9 | 134.4 | 100 | 99.5 | RPGRIP1L | BLIND (AR);CILIO (AR);LENGTE (AR);LEVER (AR);MR (AR);NIER (AR);OMIM (AR);PCS (AR);SCHISIS (AR) | 9
22934 | RPIA | RPI¦RPIAD | 107.8 | 109.4 | 98.6 | 94.9 | 125.2 | 127.7 | 100 | 100 | RPIA | METAB (AR);MR (AR);OMIM (AR);PCS (AR) | 4
6134 | RPL10 | AUTSX5¦DXS648¦DXS648E¦L10¦MRXS35¦NOV¦QM | 80.5 | 79.1 | 97.4 | 89.1 | 136.4 | 140.5 | 100 | 100 | RPL10 | LENGTE (AD);MR (XL);OMIM (XLR;AD) | 3
6135 | RPL11 | DBA7¦GIG34¦L11¦uL5 | 110.1 | 111 | 100 | 100 | 116.2 | 119.3 | 100 | 100 | RPL11 | BMF (AD);OMIM (AD);SCHISIS (AD);TUMOR (AD) | 4
6137 | RPL13 | BBC1¦D16S444E¦D16S44E¦L13¦SEMDIST | 58.2 | 54.8 | 96.3 | 85.5 | 129.2 | 132.6 | 100 | 100 | RPL13 | LENGTE (AD);OMIM (AD) | 2
6138 | RPL15 | DBA12¦EC45¦L15¦RPL10¦RPLY10¦RPYL10 | 46.4 | 35.2 | 86.8 | 78 | 133.9 | 137.9 | 100 | 100 | RPL15 | BMF (AD);OMIM (AD);TUMOR (AD) | 3
6141 | RPL18 | DBA18¦L18 | 110.4 | 106.9 | 100 | 100 | 158.1 | 161.2 | 100 | 100 | RPL18 | BMF (AD);OMIM (AD);TUMOR (AD) | 3
6144 | RPL21 | HYPT12¦L21 | 66.2 | 64.8 | 88.8 | 71.7 | 111.4 | 113.5 | 100 | 100 | RPL21 | DERM (AD);OMIM (AD) | 2
6154 | RPL26 | DBA11¦L26 | 44.2 | 42.3 | 97.2 | 84.4 | 150.9 | 155.3 | 100 | 100 | RPL26 | BMF (AD);OMIM (AD);SCHISIS (AD) | 3
6155 | RPL27 | DBA16¦L27 | 34.5 | 33.7 | 73.6 | 56.5 | 123.1 | 126.7 | 100 | 100 | RPL27 | BMF (AD);OMIM (AD);TUMOR (AD) | 3
6160 | RPL31 | L31 | 103.2 | 102.6 | 99.3 | 94.6 | 126.1 | 128.6 | 100 | 100 | RPL31 | BMF (AD);OMIM (AD) | 2
11224 | RPL35 | DBA19¦L35 | 67.7 | 63.9 | 86.4 | 75 | 134.6 | 137.6 | 100 | 100 | RPL35 | BMF (AD);OMIM (UK,AR,AD,XL) | 2
6165 | RPL35A | DBA5¦L35A¦eL33 | 101.8 | 94.5 | 97.1 | 88.7 | 159.5 | 164 | 100 | 100 | RPL35A | BMF (AD);OMIM (AD);TUMOR (AD) | 3
6124 | RPL4 | L4 | 59.2 | 55.1 | 87.6 | 78.3 | 139.8 | 143.2 | 100 | 100 | RPL4 | BMF (AD);OMIM (AD) | 2
6125 | RPL5 | L5¦MSTP030¦PPP1R135¦uL18 | 44.1 | 42.2 | 86.2 | 70 | 126.1 | 129.5 | 100 | 100 | RPL5 | BMF (AD);OMIM (AD);SCHISIS (AD);TUMOR (AD) | 4
6133 | RPL9 | L9¦NPC-A-16 | 92.2 | 97.5 | 98.9 | 92 | 119.5 | 122.8 | 100 | 100 | RPL9 | BMF (AD);OMIM (AD) | 2
6185 | RPN2 | RIBIIR¦RPN-II¦RPNII¦SWP1 | 134.2 | 139.4 | 100 | 100 | 133.6 | 136.9 | 100 | 100 | RPN2 | METAB (AR);OMIM (AR) | 2
6204 | RPS10 | DBA9¦S10 | 106.2 | 103.4 | 98 | 92.5 | 146.6 | 150.7 | 100 | 100 | RPS10 | BMF (AD);OMIM (AD);TUMOR (AD) | 3
6208 | RPS14 | EMTB¦S14 | 133.9 | 130.5 | 98.8 | 95 | 154.1 | 158.2 | 100 | 100 | RPS14 | OMIM (UK,AR,AD,XL) | 1
6210 | RPS15A | DBA20¦S15a | 68.6 | 68.5 | 96.9 | 86.7 | 121.9 | 124.1 | 80.5 | 80.4 | RPS15A | BMF (AD);OMIM (AD);TUMOR (AD) | 3
6218 | RPS17 | DBA4¦RPS17L¦RPS17L1¦RPS17L2¦S17 | 42.9 | 43.8 | 84.2 | 69.8 | 80.5 | 82.4 | 100 | 100 | RPS17 | BMF (AD);OMIM (AD);TUMOR (AD) | 3
6223 | RPS19 | DBA¦DBA1¦LOH19CR1¦S19¦eS19 | 91.8 | 92.9 | 100 | 99.6 | 129.1 | 131.8 | 100 | 100 | RPS19 | BMF (AD);MR (AD);OMIM (AD);SCHISIS (AD);TUMOR (AD) | 5
6224 | RPS20 | S20¦uS10 | 81.9 | 81 | 98.6 | 93.6 | 151 | 154.1 | 100 | 100 | RPS20 | OMIM (AD);TUMOR (AD) | 2
6228 | RPS23 | BTDD¦MABAS¦MCINS¦PAMAS¦S23¦uS12 | 60.7 | 61.8 | 87.8 | 80.1 | 161.8 | 167.2 | 100 | 100 | RPS23 | OMIM (AD) | 1
6229 | RPS24 | DBA3¦S24¦eS24 | 108.3 | 99.2 | 98.4 | 93.1 | 155 | 158.8 | 100 | 100 | RPS24 | BMF (AD);OMIM (AD);TUMOR (AD) | 3
6231 | RPS26 | DBA10¦S26¦eS26 | 93.9 | 92.6 | 95.7 | 84.9 | 133.4 | 137.1 | 100 | 100 | RPS26 | BMF (AD);OMIM (AD);SCHISIS (AD);TUMOR (AD) | 4
6232 | RPS27 | DBA17¦MPS-1¦MPS1¦S27 | 43.4 | 42.9 | 85.9 | 60.6 | 120.5 | 122.5 | 100 | 100 | RPS27 | BMF (AD);OMIM (AD);TUMOR (AD) | 3
6234 | RPS28 | DBA15¦S28¦eS28 | 62.8 | 57.7 | 100 | 94.8 | 134.4 | 136.4 | 100 | 100 | RPS28 | BMF (AD);OMIM (AD);SCHISIS (AD);TUMOR (AD) | 4
6235 | RPS29 | DBA13¦S29¦uS14 | 84.4 | 76.3 | 82 | 74.7 | 150 | 153 | 100 | 100 | RPS29 | BMF (AD);OMIM (AD);TUMOR (AD) | 3
6197 | RPS6KA3 | CLS¦HU-3¦ISPK-1¦MAPKAPK1B¦MRX19¦RSK¦RSK2¦S6K-alpha3¦p90-RSK2¦pp90RSK2 | 101.3 | 104.4 | 98.4 | 94.5 | 109.8 | 112.2 | 100 | 98.9 | RPS6KA3 | EPI (XL);MR (XL);OMIM (XL) | 3
6201 | RPS7 | DBA8¦S7¦eS7 | 115 | 112 | 80 | 68.7 | 139.2 | 141.5 | 100 | 100 | RPS7 | BMF (AD);OMIM (AD);TUMOR (AD) | 3
3921 | RPSA | 37LRP¦67LR¦ICAS¦LAMBR¦LAMR1¦LBP¦LBP/p40¦LRP¦LRP/LR¦NEM/1CHD4¦SA¦lamR¦p40 | 78.4 | 75.7 | 100 | 99.8 | 127.6 | 131.3 | 100 | 100 | RPSA | IMMUUN (AD);OMIM (AD) | 2
6236 | RRAD | RAD¦RAD1¦REM3 | 151.1 | 143.8 | 85.4 | 80.7 | 131.8 | 137.8 | 99.4 | 96.2 | RRAD | HART (AD);OMIM (AD) | 2
64121 | RRAGC | GTR2¦RAGC¦TIB929 | 115.2 | 120.4 | 100 | 99.7 | 135.5 | 139.1 | 100 | 100 | RRAGC | HART (AD);OMIM (AD) | 2
6237 | RRAS | R-Ras | 134.9 | 137.1 | 99.8 | 95.7 | 107.9 | 110.1 | 100 | 100 | RRAS | LENGTE (AD);OMIM (AD) | 2
22800 | RRAS2 | NS12¦TC21 | 88.5 | 89.9 | 96.8 | 88.7 | 115.4 | 118 | 100 | 100 | RRAS2 | OMIM (AD) | 1
6239 | RREB1 | FINB¦HNT¦LZ321¦RREB-1¦Zep-1 | 172.8 | 173.9 | 99.9 | 99.2 | 156.2 | 156.1 | 100 | 100 | RREB1 | LENGTE (AD);OMIM (AD);RAS (AD) | 3
6240 | RRM1 | R1¦RIR1¦RR1 | 136.1 | 142.7 | 100 | 99.5 | 131 | 134.8 | 100 | 100 | RRM1 | OMIM (AR);OXPHOS (AR) | 2
50484 | RRM2B | MTDPS8A¦MTDPS8B¦P53R2 | 156.4 | 163.8 | 100 | 99.7 | 124.9 | 128 | 100 | 100 | RRM2B | DOOF (AR);EPI (AR);MR (AR);NIER (AR);OMIM (AR;AD,AR);OXPHOS (AR);PCS (AR);SPIER (AD,AR) | 8
6247 | RS1 | RS¦XLRS1 | 58.4 | 60.6 | 99.8 | 93.9 | 136.4 | 139.5 | 100 | 100 | RS1 | BLIND (XL);OMIM (XLR) | 2
89765 | RSPH1 | CT79¦RSP44¦RSPH10A¦TSA2¦TSGA2 | 162.7 | 167.1 | 100 | 100 | 148.6 | 152.1 | 100 | 100 | RSPH1 | CILIO (AR);OMIM (AR);PCS (AR) | 3
83861 | RSPH3 | CILD32¦RSHL2¦RSP3¦dJ111C20.1 | 140.7 | 148.7 | 99.9 | 98.8 | 151.4 | 155.4 | 100 | 100 | RSPH3 | CILIO (AR);OMIM (AR);PCS (AR) | 3
345895 | RSPH4A | CILD11¦RSHL3¦RSPH6B¦dJ412I7.1 | 170.7 | 171.2 | 98.1 | 95.6 | 143 | 144.9 | 100 | 100 | RSPH4A | CILIO (AR);OMIM (AR;UK,AR,AD,XL);PCS (AR) | 3
221421 | RSPH9 | C6orf206¦CILD12¦MRPS18AL1 | 129.1 | 135.9 | 99.9 | 97.9 | 152 | 156.8 | 100 | 100 | RSPH9 | CILIO (AR);IMMUUN (AR);OMIM (AR;UK,AR,AD,XL);PCS (AR) | 4
284654 | RSPO1 | CRISTIN3¦RSPO | 92.5 | 96.2 | 100 | 99.9 | 170 | 175.2 | 100 | 100 | RSPO1 | DERM (AR);DSD (AR);OMIM (AR);PCS (AR) | 4
340419 | RSPO2 | CRISTIN2¦HHRRD¦TETAMS2 | 160.2 | 167 | 97.1 | 90.7 | 171.4 | 176.7 | 100 | 100 | RSPO2 | LENGTE (AR);OMIM (AR);PCS (AR) | 3
343637 | RSPO4 | C20orf182¦CRISTIN4 | 114.5 | 121.1 | 100 | 100 | 159.2 | 162.6 | 100 | 100 | RSPO4 | DERM (AR);OMIM (AR);PCS (AR) | 3
89970 | RSPRY1 | SEMDFA | 170.4 | 173 | 100 | 100 | 118.7 | 121.4 | 100 | 100 | RSPRY1 | LENGTE (AR);MR (AR);OMIM (AR);PCS (AR) | 4
51319 | RSRC1 | BM-011¦MRT70¦SFRS21¦SRrp53 | 77.9 | 80 | 99.8 | 96.8 | 110.9 | 113.9 | 100 | 100 | RSRC1 | MR (AR);OMIM (AR);PCS (AR) | 3
51750 | RTEL1 | C20orf41¦DKCA4¦DKCB5¦NHL¦PFBMFT3¦RTEL | 127 | 127.7 | 99.5 | 96.8 | 142.9 | 146.4 | 100 | 100 | RTEL1 | BMF (AD,AR);DERM (AD,AR);DKC (AD,AR);IMMUUN (AD,AR);MR (AD,AR);OMIM (AD,AR);PCS (AR);TUMOR (AD,AR) | 8
6253 | RTN2 | NSP2¦NSPL1¦NSPLI¦SPG12 | 144.6 | 138.7 | 100 | 99.2 | 144 | 147.2 | 100 | 100 | RTN2 | BEWEGING (AD);OMIM (AD) | 2
84816 | RTN4IP1 | NIMP¦OPA10 | 94.1 | 96.9 | 99.9 | 98.7 | 132.2 | 136.3 | 100 | 100 | RTN4IP1 | BLIND (AR);MR (AR);OMIM (AR);OXPHOS (AR);PCS (AR) | 5
25914 | RTTN | MSSP | 133.8 | 138.7 | 98.9 | 98 | 129 | 133.5 | 100 | 100 | RTTN | MR (AR);OMIM (AR);PCS (AR) | 3
9711 | RUBCN | KIAA0226¦RUBICON¦SCAR15 | 112.2 | 114.6 | 99.4 | 97.5 | 139 | 142.6 | 100 | 100 | RUBCN | BEWEGING (AR);MR (AR);OMIM (AR);PCS (AR) | 4
861 | RUNX1 | AML1¦AML1-EVI-1¦AMLCR1¦CBF2alpha¦CBFA2¦EVI-1¦PEBP2aB¦PEBP2alpha | 85.9 | 85.5 | 99.3 | 94.9 | 167.7 | 170.7 | 100 | 100 | RUNX1 | BMF (AD);HEMOS (AD);OMIM (AD;UK,AR,AD,XL);TUMOR (AD) | 4
860 | RUNX2 | AML3¦CBF-alpha-1¦CBFA1¦CCD¦CCD1¦CLCD¦OSF-2¦OSF2¦PEA2aA¦PEBP2aA | 111.7 | 113.5 | 72.2 | 72.2 | 148.8 | 149.9 | 100 | 100 | RUNX2 | CFA (AD);DERM (AD);LENGTE (AD);OMIM (AD);SCHISIS (AD) | 5
864 | RUNX3 | AML2¦CBFA3¦PEBP2aC | 70.4 | 74.8 | 97.2 | 93.3 | 137.2 | 141.6 | 100 | 100 | RUNX3 | ANEURYSM (AD);OMIM (AD) | 2
9853 | RUSC2 | Iporin¦MRT61 | 192.9 | 181 | 100 | 100 | 157.3 | 158.8 | 100 | 100 | RUSC2 | MR (AR);OMIM (AR);PCS (AR) | 3
10329 | RXYLT1 | HP10481¦MDDGA10¦TMEM5 | 163.9 | 168.9 | 99.5 | 96.8 | 132.4 | 135.6 | 100 | 99.9 | RXYLT1 | METAB (AR);MR (AR);OMIM (AR);PCS (AR);SPIER (AR) | 5
6261 | RYR1 | CCO¦MHS¦MHS1¦PPP1R137¦RYDR¦RYR¦RYR-1¦SKRR | 124.6 | 126.2 | 96.9 | 93.9 | 135.6 | 137.8 | 99.4 | 99 | RYR1 | AKI (AR);OMIM (AR;AD,AR);OXPHOS (AR);PCS (AR);SPIER (AD,AR) | 5
6262 | RYR2 | ARVC2¦ARVD2¦RYR-2¦RyR¦VTSIP | 145.4 | 151.1 | 99.9 | 99 | 134.1 | 137.7 | 100 | 100 | RYR2 | HART (AD);OMIM (AD) | 2
9294 | S1PR2 | AGR16¦DFNB68¦EDG-5¦EDG5¦Gpcr13¦H218¦LPB2¦S1P2 | 186.5 | 169.3 | 99.4 | 96.9 | 143.5 | 143.8 | 100 | 100 | S1PR2 | DOOF (AR);OMIM (AR);PCS (AR) | 3
6289 | SAA2 | SAA¦SAA1 | 143.9 | 146.7 | 98.2 | 88.2 | 150.9 | 155.8 | 78.3 | 78.3 | SAA2 | ANEURYSM (AD);OMIM (AD) | 2
26278 | SACS | ARSACS¦DNAJC29¦PPP1R138¦SPAX6 | 186.2 | 174.6 | 100 | 99.9 | 148.6 | 145.9 | 100 | 100 | SACS | BEWEGING (AR);HMSN (AR);OMIM (AR);OXPHOS (AR);PCS (AR) | 5
6295 | SAG | RP47¦S-AG | 145.9 | 150.1 | 100 | 100 | 144.6 | 147.3 | 100 | 100 | SAG | BLIND (AR);OMIM (AR);PCS (AR) | 3
6299 | SALL1 | HEL-S-89¦HSAL1¦Sal-1¦TBS¦ZNF794 | 146.8 | 133.4 | 99.9 | 99 | 166.3 | 167 | 100 | 100 | SALL1 | CFA (AD);LENGTE (AD);MR (AD);NIER (AD);OMIM (AD) | 5
6297 | SALL2 | COLB¦HSAL2¦Sal-2¦ZNF795¦p150(Sal2) | 143.5 | 135.6 | 100 | 100 | 167.9 | 167 | 100 | 100 | SALL2 | OMIM (AR);PCS (AR) | 2
57167 | SALL4 | DRRS¦HSAL4¦ZNF797 | 149.4 | 136.9 | 98.6 | 96.7 | 158.5 | 159.6 | 100 | 100 | SALL4 | CFA (AD);LENGTE (AD);NIER (AD);OMIM (AD);SCHISIS (AD) | 5
148398 | SAMD11 | MRS | 89.9 | 94.9 | 90.2 | 81.6 | 136.3 | 136.4 | 100 | 100 | SAMD11 | BLIND (AR);OMIM (AR) | 2
401474 | SAMD12 |  | 177.7 | 186.1 | 100 | 100 | 156.3 | 162 | 100 | 100 | SAMD12 | OMIM (AD) | 1
54809 | SAMD9 | C7orf5¦DRIF1¦M7MLS2¦MIRAGE¦NFTC¦OEF1¦OEF2 | 197.5 | 185.7 | 100 | 99.8 | 138.7 | 136.5 | 100 | 100 | SAMD9 | BMF (AD);DERM (AR);DSD (AR);IMMUUN (AD,AR);MR (AD);OMIM (AD;AD,AR);PCS (AR);TUMOR (AD) | 8
219285 | SAMD9L | ATXPC¦C7orf6¦DRIF2¦M7MLS1¦UEF1 | 200.7 | 192.5 | 100 | 100 | 145.9 | 143.6 | 100 | 100 | SAMD9L | BEWEGING (AD);BMF (AD);HMSN (AD);IMMUUN (AD);OMIM (AD);TUMOR (AD) | 6
25939 | SAMHD1 | CHBL2¦DCIP¦HDDC1¦MOP-5¦SBBI88¦hSAMHD1 | 156.7 | 162.2 | 98.7 | 98.4 | 145.8 | 150.2 | 100 | 100 | SAMHD1 | BEWEGING (AR);DERM (AD,AR);EPI (AR);IMMUUN (AR);MR (AR);OMIM (AD,AR);OXPHOS (AR);PCS (AR) | 8
51128 | SAR1B | ANDD¦CMRD¦GTBPB¦SARA2 | 152.6 | 158.3 | 97 | 89.7 | 127.8 | 130.7 | 100 | 100 | SAR1B | OMIM (AR);PCS (AR) | 2
1757 | SARDH | BPR-2¦DMGDHL1¦SAR¦SARD¦SDH | 117.2 | 121.7 | 93.7 | 91.7 | 133.1 | 136.9 | 91.4 | 91.4 | SARDH | METAB (AR);OMIM (AR) | 2
6301 | SARS1 | NEDMAS¦SARS¦SERRS¦SERS | 127.1 | 131.6 | 100 | 99.3 | 132.9 | 137 | 100 | 100 | SARS1 | MR (AR);OMIM (AR);PCS (AR) | 3
54938 | SARS2 | SARS¦SARSM¦SERS¦SYS¦SerRS¦SerRSmt¦mtSerRS | 116 | 118.3 | 95.8 | 94.6 | 123.4 | 126 | 100 | 100 | SARS2 | NIER (AR);OMIM (AR);OXPHOS (AR);PCS (AR) | 4
9733 | SART3 | DSAP1¦P100¦RP11-13G14¦TIP110¦p110¦p110(nrb) | 127.6 | 130.4 | 99.6 | 98.6 | 146.3 | 150.1 | 100 | 100 | SART3 | DERM (AD);OMIM (AD) | 2
23328 | SASH1 | CAPOK¦DUH1¦SH3D6A¦dJ323M4.1 | 176.5 | 182.1 | 99.9 | 98.7 | 142.2 | 146.8 | 100 | 100 | SASH1 | DERM (AD,AR);OMIM (AR;AD,AR);PCS (AR) | 3
54440 | SASH3 | 753P9¦CXorf9¦HACS2¦SH3D6C¦SLY | 99.6 | 103 | 99.9 | 97.6 | 141.7 | 145.5 | 100 | 100 | SASH3 | IMMUUN (XL);OMIM (XL) | 2
163786 | SASS6 | MCPH14¦SAS-6¦SAS6 | 88.2 | 91 | 99.9 | 98.5 | 112.8 | 115.6 | 100 | 100 | SASS6 | OMIM (AR);PCS (AR) | 2
6303 | SAT1 | DC21¦KFSD¦KFSDX¦SAT¦SSAT¦SSAT-1 | 135.2 | 138.7 | 99.9 | 98.5 | 126.5 | 130.3 | 100 | 99.9 | SAT1 | DERM (XL);METAB (AR);OMIM (AR;XL) | 3
23314 | SATB2 | GLSS | 123.3 | 126.5 | 99.7 | 97.4 | 155.1 | 158 | 100 | 100 | SATB2 | CFA (AD);DERM (AD);MR (AD);OMIM (AD);SCHISIS (AD) | 5
51119 | SBDS | CGI-97¦SDO1¦SDS¦SWDS | 192.8 | 197.8 | 100 | 100 | 139 | 144.4 | 100 | 100 | SBDS | BMF (AR);IMMUUN (AR);LENGTE (AR);MR (AR);OMIM (AR;AD);PCS (AR);TUMOR (AD) | 7
6305 | SBF1 | CMT4B3¦DENND7A¦MTMR5 | 130.3 | 130 | 99 | 97.7 | 143.7 | 147.4 | 100 | 100 | SBF1 | HMSN (AR);OMIM (AR);PCS (AR) | 3
81846 | SBF2 | CMT4B2¦DENND7B¦MTMR13 | 126.4 | 130.5 | 99.9 | 99.4 | 138.3 | 142.3 | 100 | 100 | SBF2 | HMSN (AR);OMIM (AR);PCS (AR) | 3
6309 | SC5D | ERG3¦S5DES¦SC5DL | 191.7 | 192.4 | 100 | 99.5 | 137.1 | 138 | 100 | 100 | SC5D | BLIND (AR);LEVER (AR);METAB (AR);MR (AR);OMIM (AR);PCS (AR) | 6
192683 | SCAMP5 |  | 121.8 | 128 | 100 | 100 | 158.8 | 164.4 | 100 | 100 | SCAMP5 | MR (AD);OMIM (AD) | 2
49855 | SCAPER | IDDRP¦MSTP063¦ZNF291¦Zfp291 | 170.1 | 177.8 | 99.7 | 98.2 | 133.4 | 137.6 | 100 | 100 | SCAPER | BLIND (AR);MR (AR);OMIM (AR);PCS (AR) | 4
950 | SCARB2 | AMRF¦CD36L2¦EPM4¦HLGP85¦LGP85¦LIMP-2¦LIMPII¦SR-BII | 116.8 | 121.3 | 100 | 99.8 | 132.2 | 135.8 | 100 | 100 | SCARB2 | EPI (AR);HMSN (AR);METAB (AR);NIER (AR);OMIM (AR);PCS (AR) | 6
91179 | SCARF2 | NSR1¦SREC-II¦SREC2¦SRECRP-1¦VDEGS | 76.3 | 74.5 | 95.4 | 86.2 | 133.2 | 135.9 | 99.8 | 99.2 | SCARF2 | ANEURYSM (AR);CFA (AR);LENGTE (AR);OMIM (AR);PCS (AR);SCHISIS (AR) | 6
79966 | SCD5 | ACOD4¦DFNA79¦FADS4¦HSCD5¦SCD2¦SCD4 | 129.1 | 138.6 | 100 | 99.8 | 142.5 | 147.1 | 100 | 100 | SCD5 | DOOF (AD);OMIM (AD) | 2
388325 | SCIMP | C17orf87¦UNQ5783 | 109.5 | 113.1 | 81 | 79.9 | 109.9 | 111.8 | 97.6 | 90.2 | SCIMP | IMMUUN (AR);OMIM (AR);SCID (AR) | 3
132320 | SCLT1 | CAP-1A¦CAP1A | 105.5 | 108.5 | 96 | 90.9 | 121.7 | 125.3 | 95.1 | 95.1 | SCLT1 | CILIO (AR);OMIM (AR) | 2
6336 | SCN10A | FEPS2¦Nav1.8¦PN3¦SNS | 143.8 | 148.7 | 100 | 99.6 | 142.2 | 145.9 | 100 | 100 | SCN10A | DERM (AD,AR);HART (AD);HMSN (AD);HNPD (AD);OMIM (AD;AD,AR) | 5
11280 | SCN11A | FEPS3¦HSAN7¦NAV1.9¦NaN¦PN5¦SCN12A¦SNS-2 | 143.1 | 144.6 | 99.8 | 98.3 | 135.6 | 139.1 | 100 | 100 | SCN11A | BEWEGING (AD);DERM (AD,AR);HMSN (AD);HNPD (AD);OMIM (AD;AD,AR) | 5
6323 | SCN1A | DEE6¦DRVT¦EIEE6¦FEB3¦FEB3A¦FHM3¦GEFSP2¦HBSCI¦NAC1¦Nav1.1¦SCN1¦SMEI | 146.4 | 143.8 | 99.9 | 99.5 | 155.1 | 159.5 | 100 | 100 | SCN1A | BEWEGING (AD);EPI (AD);MR (AD);OMIM (AD) | 4
6324 | SCN1B | ATFB13¦BRGDA5¦DEE52¦EIEE52¦GEFSP1 | 185.3 | 178.3 | 98 | 96.4 | 140.8 | 142.7 | 99.8 | 99.3 | SCN1B | EPI (AD);HART (AD);HNPD (AD);MR (AR);OMIM (AR;AD;AD,AR);PCS (AR) | 6
6326 | SCN2A | BFIC3¦BFIS3¦BFNIS¦DEE11¦EA9¦EIEE11¦HBA¦HBSCI¦HBSCII¦NAC2¦Na(v)1.2¦Nav1.2¦SCN2A1¦SCN2A2 | 164.9 | 165 | 99.6 | 97.6 | 149.7 | 158.1 | 100 | 100 | SCN2A | BEWEGING (AD);EPI (AD);MR (AD);OMIM (AD) | 4
6327 | SCN2B | ATFB14 | 202.1 | 219 | 100 | 100 | 120.5 | 124.9 | 100 | 100 | SCN2B | HART (AD);HNPD (AD);OMIM (AD) | 3
6328 | SCN3A | DEE62¦EIEE62¦FFEVF4¦NAC3¦Nav1.3 | 172.5 | 173.5 | 99.8 | 99.2 | 160.9 | 167.3 | 100 | 100 | SCN3A | EPI (AD);HNPD (AD);MR (AD);OMIM (AD) | 4
55800 | SCN3B | ATFB16¦BRGDA7¦HSA243396¦SCNB3 | 147.9 | 151.4 | 100 | 100 | 131.5 | 135.1 | 100 | 100 | SCN3B | HART (AD);HNPD (AD);OMIM (AD) | 3
6329 | SCN4A | CMS16¦HOKPP2¦HYKPP¦HYPP¦NAC1A¦Na(V)1.4¦Nav1.4¦SkM1 | 179.3 | 187.3 | 100 | 99.6 | 150.5 | 154.5 | 100 | 100 | SCN4A | AKI (AD,AR);OMIM (AD;AD,AR);PCS (AR);SPIER (AD) | 4
6330 | SCN4B | ATFB17¦LQT10¦Navbeta4 | 78.8 | 82.6 | 100 | 99.6 | 137.2 | 140.9 | 100 | 100 | SCN4B | HART (AD);HNPD (AD);OMIM (AD) | 3
6331 | SCN5A | CDCD2¦CMD1E¦CMPD2¦HB1¦HB2¦HBBD¦HH1¦ICCD¦IVF¦LQT3¦Nav1.5¦PFHB1¦SSS1¦VF1 | 151.9 | 159.4 | 99 | 99 | 147.9 | 151.6 | 100 | 100 | SCN5A | HART (AD);OMIM (AD,AR) | 2
6332 | SCN7A | NaG¦Nav2.1¦Nav2.2¦SCN6A | 126.2 | 126.5 | 98.3 | 93.3 | 133.8 | 136.7 | 100 | 100 | SCN7A | HNPD (AD);OMIM (AD) | 2
6334 | SCN8A | BFIS5¦CERIII¦CIAT¦DEE13¦EIEE13¦MED¦MYOCL2¦NaCh6¦Nav1.6¦PN4 | 182.1 | 189.5 | 100 | 99.8 | 147.3 | 149.8 | 100 | 100 | SCN8A | BEWEGING (AD);EPI (AD);HNPD (AD);MR (AD);OMIM (AD) | 5
6335 | SCN9A | ETHA¦FEB3B¦GEFSP7¦HSAN2D¦NE-NA¦NENA¦Nav1.7¦PN1¦SFNP | 165.2 | 163.1 | 99.3 | 97.9 | 150.7 | 154.1 | 100 | 100 | SCN9A | DERM (AD,AR);HMSN (AD,AR);HNPD (AD,AR);OMIM (AD,AR);PCS (AR) | 5
6337 | SCNN1A | BESC2¦ENaCa¦ENaCalpha¦LIDLS3¦SCNEA¦SCNN1 | 130.5 | 131.4 | 99.7 | 98.2 | 152.8 | 156.2 | 100 | 100 | SCNN1A | NIER (AR);OMIM (AR;AD,AR);PCS (AR) | 3
6338 | SCNN1B | BESC1¦ENaCb¦ENaCbeta¦LIDLS1¦SCNEB | 142.5 | 146.2 | 100 | 99.7 | 156.6 | 159.8 | 100 | 100 | SCNN1B | NIER (AD,AR);OMIM (AD,AR);PCS (AR) | 3
6340 | SCNN1G | BESC3¦ENaCg¦ENaCgamma¦LDLS2¦PHA1¦SCNEG | 158 | 164.6 | 99.8 | 98.3 | 149 | 153.2 | 100 | 100 | SCNN1G | NIER (AD,AR);OMIM (AD,AR);PCS (AR) | 3
6341 | SCO1 | MC4DN4¦SCOD1 | 116.8 | 115.4 | 97.1 | 93.8 | 158.9 | 162.7 | 100 | 100 | SCO1 | LEVER (AR);MR (AR);OMIM (AR;UK,AR,AD,XL);OXPHOS (AR);PCS (AR) | 5
9997 | SCO2 | CEMCOX1¦ECGF1¦Gliostatin¦MC4DN2¦MYP6¦PD-ECGF¦SCO1L¦TP¦TYMP¦TdRPase | 112 | 107.3 | 100 | 100 | 146.1 | 159 | 100 | 100 | SCO2 | BLIND (AD);HMSN (AR);MR (AR);OMIM (AR;AD;AD,AR);OXPHOS (AR);PCS (AR) | 6
6342 | SCP2 | NLTP¦NSL-TP¦SCOX¦SCP-2¦SCP-CHI¦SCP-X¦SCPX | 125.9 | 130.8 | 100 | 99.2 | 115.2 | 117.9 | 100 | 100 | SCP2 | HMSN (AR);METAB (AR);OMIM (AR);OXPHOS (AR);PCS (AR) | 5
57410 | SCYL1 | GKLP¦HT019¦NKTL¦NTKL¦P105¦SCAR21¦TAPK¦TEIF¦TRAP | 151.7 | 155.2 | 100 | 100 | 132.4 | 135.4 | 100 | 100 | SCYL1 | HMSN (AR);METAB (AR);MR (AR);OMIM (AR);PCS (AR) | 5
10806 | SDCCAG8 | BBS16¦CCCAP¦CCCAP SLSN7¦HSPC085¦NPHP10¦NY-CO-8¦SLSN7¦hCCCAP | 133 | 138 | 100 | 99.9 | 157.7 | 162.1 | 100 | 100 | SDCCAG8 | BLIND (AR);CILIO (AR);MR (AR);NIER (AR);OMIM (AR);PCS (AR) | 6
6389 | SDHA | CMD1GG¦FP¦MC2DN1¦PGL5¦SDH1¦SDH2¦SDHF | 98 | 100 | 85.8 | 80.4 | 135.8 | 139.3 | 100 | 100 | SDHA | HART (AR);MR (AR);OMIM (AR;UK,AR,AD,XL;AD,AR);OXPHOS (AR);PCS (AR);TUMOR (AD,AR) | 6
644096 | SDHAF1 | LYRM8¦MC2DN2 | 54.6 | 40.4 | 99.9 | 93.2 | 114.9 | 104.3 | 100 | 100 | SDHAF1 | OMIM (AR);OXPHOS (AR);PCS (AR) | 3
54949 | SDHAF2 | C11orf79¦PGL2¦SDH5 | 132.3 | 139.9 | 94.6 | 94.2 | 125.3 | 129.4 | 98.9 | 95.4 | SDHAF2 | OMIM (AD);TUMOR (AD) | 2
6390 | SDHB | CWS2¦IP¦MC2DN4¦PGL4¦SDH¦SDH1¦SDH2¦SDHIP | 141.9 | 146.3 | 100 | 100 | 120.2 | 122.7 | 100 | 100 | SDHB | OMIM (UK,AR,AD,XL);OXPHOS (AR);TUMOR (AD) | 3
6391 | SDHC | CYB560¦CYBL¦PGL3¦QPS1¦SDH3 | 104 | 107.5 | 100 | 99.3 | 147.3 | 151.2 | 100 | 100 | SDHC | OMIM (AD;UK,AR,AD,XL);TUMOR (AD) | 2
6392 | SDHD | CBT1¦CII-4¦CWS3¦MC2DN3¦PGL¦PGL1¦QPs3¦SDH4¦cybS | 50.9 | 48.5 | 54 | 51.6 | 106.3 | 108.8 | 80.1 | 80.1 | SDHD | OMIM (AD;AD,AR);OXPHOS (AR);PCS (AR);TUMOR (AD) | 4
121214 | SDR9C7 | ARCI13¦RDHS¦SDR-O¦SDRO | 195.7 | 200.1 | 100 | 100 | 160.6 | 166.1 | 100 | 100 | SDR9C7 | DERM (AR);OMIM (AR);PCS (AR) | 3
10484 | SEC23A | CLSD¦hSec23A | 148.2 | 154.5 | 99.7 | 98.2 | 130.2 | 134 | 100 | 100 | SEC23A | OMIM (AR);PCS (AR);SCHISIS (AR) | 3
10483 | SEC23B | CDA-II¦CDAII¦CDAN2¦CWS7¦HEMPAS¦hSec23B | 151.6 | 156.2 | 99.9 | 99.3 | 133.3 | 136.9 | 100 | 100 | SEC23B | DERM (AR);IJZER (AR);METAB (AD,AR);OMIM (AD,AR);PCS (AR) | 5
9871 | SEC24D | CLCRP2 | 155.8 | 160.3 | 100 | 99.7 | 133.1 | 137.1 | 100 | 100 | SEC24D | CFA (AR);LENGTE (AR);OMIM (AR);PCS (AR) | 4
22872 | SEC31A | ABP125¦ABP130¦HSPC275¦HSPC334¦NEDSOSB¦SEC31L1 | 129.5 | 134.2 | 99.3 | 97.1 | 135.9 | 139.9 | 100 | 100 | SEC31A | MR (AR);OMIM (AR);PCS (AR) | 3
29927 | SEC61A1 | ADTKD5¦HNFJ4¦HSEC61¦SEC61¦SEC61A | 140.8 | 148 | 100 | 100 | 146 | 149.8 | 100 | 100 | SEC61A1 | IMMUUN (AD);NIER (AD);OMIM (AD) | 3
10952 | SEC61B |  | 114.1 | 118.5 | 99.1 | 92.4 | 157.3 | 160.3 | 100 | 100 | SEC61B | LEVER (AD);OMIM (AD) | 2
11231 | SEC63 | DNAJC23¦ERdj2¦PCLD2¦PRO2507¦SEC63L | 97.8 | 99.2 | 91.2 | 83.3 | 132.1 | 135 | 100 | 100 | SEC63 | LEVER (AD);OMIM (AD) | 2
79048 | SECISBP2 | SBP2 | 131.9 | 136.4 | 99.8 | 97.4 | 136.9 | 141.5 | 100 | 100 | SECISBP2 | OMIM (AR);PCS (AR) | 2
8991 | SELENBP1 | EHMTO¦HEL-S-134P¦LPSB¦MTO¦SBP56¦SP56¦hSBP | 131.1 | 136.9 | 100 | 100 | 140.2 | 143.8 | 100 | 100 | SELENBP1 | METAB (AR);OMIM (AR) | 2
57190 | SELENON | CFTD¦MDRS1¦RSMD1¦RSS¦SELN¦SEPN1 | 134.2 | 141.2 | 84.5 | 84 | 111.8 | 115.1 | 87.7 | 85.1 | SELENON | AKI (AD,AR);OMIM (AD,AR);PCS (AR);SPIER (AR) | 4
6414 | SELENOP | SELP¦SEPP¦SEPP1¦SeP | 158.4 | 162.9 | 97.2 | 89.9 | 123.8 | 126.6 | 100 | 100 | SELENOP | ANEURYSM (AD);OMIM (AD) | 2
10371 | SEMA3A | COLL1¦HH16¦Hsema-I¦Hsema-III¦SEMA1¦SEMAD¦SEMAIII¦SEMAL¦SemD¦coll-1 | 191.5 | 196.5 | 100 | 99.9 | 143.2 | 146.4 | 100 | 100 | SEMA3A | DSD (AD);HH (AD);LENGTE (AD);OMIM (AD) | 4
9723 | SEMA3E | M-SEMAH¦M-SemaK¦SEMAH¦coll-5 | 153.6 | 158.1 | 99.2 | 98.9 | 144 | 146.8 | 100 | 100 | SEMA3E | CFA (AD);IMMUUN (AD);MR (AD);OMIM (AD);SCHISIS (AD) | 5
64218 | SEMA4A | CORD10¦RP35¦SEMAB¦SEMB | 129.1 | 134.8 | 100 | 99.8 | 143.7 | 146.7 | 100 | 100 | SEMA4A | BLIND (AR);OMIM (AD,AR);PCS (AR);TUMOR (AD) | 4
10501 | SEMA6B | EPM11¦SEM-SEMA-Y¦SEMA-VIB¦SEMAN¦semaZ | 97.7 | 88.4 | 80.6 | 73.6 | 132.3 | 133.9 | 100 | 100 | SEMA6B | EPI (AD);OMIM (AD) | 2
51091 | SEPSECS | LP¦PCH2D¦SLA¦SLA/LP | 184.6 | 192.2 | 100 | 100 | 135.7 | 139.7 | 100 | 100 | SEPSECS | BEWEGING (AR);EPI (AR);METAB (AR);MR (AR);OMIM (AR);PCS (AR) | 6
124404 | SEPTIN12 | SEPT12¦SPGF10 | 114 | 118.9 | 100 | 98.8 | 126 | 128.6 | 100 | 100 | SEPTIN12 | OMIM (AD) | 1
10801 | SEPTIN9 | AF17q25¦MSF¦MSF1¦NAPB¦PNUTL4¦SEPT9¦SINT1¦SeptD1 | 151.7 | 154.2 | 100 | 99.9 | 147.5 | 151.5 | 100 | 100 | SEPTIN9 | HMSN (AD);HNPD (AD);OMIM (AD);SCHISIS (AD) | 4
84947 | SERAC1 |  | 128.9 | 134.6 | 99.9 | 99.5 | 130 | 133.7 | 100 | 100 | SERAC1 | BEWEGING (AR);DOOF (AR);IMMUUN (AR);METAB (AR);MR (AR);OMIM (AR);OXPHOS (AR);PCS (AR) | 8
5265 | SERPINA1 | A1A¦A1AT¦AAT¦PI¦PI1¦PRO2275¦alpha1AT¦nNIF | 107.4 | 110.7 | 100 | 100 | 216.5 | 222.6 | 100 | 100 | SERPINA1 | LEVER (AR);OMIM (AR);PCS (AR) | 3
145264 | SERPINA12 | OL-64 | 166.9 | 173.1 | 100 | 100 | 141.4 | 145 | 100 | 100 | SERPINA12 | DERM (AR);OMIM (AR) | 2
12 | SERPINA3 | AACT¦ACT¦GIG24¦GIG25 | 136.6 | 130.6 | 100 | 100 | 154.8 | 156.8 | 100 | 100 | SERPINA3 | DERM (AD);OMIM (UK,AR,AD,XL) | 2
866 | SERPINA6 | CBG | 144.9 | 146.4 | 100 | 100 | 210.8 | 216.3 | 100 | 100 | SERPINA6 | OMIM (AD,AR);PCS (AR) | 2
5269 | SERPINB6 | CAP¦DFNB91¦MSTP057¦PI-6¦PI6¦PTI¦SPI3 | 149.4 | 157.9 | 93.4 | 93.4 | 137.2 | 141 | 100 | 100 | SERPINB6 | DOOF (AR);OMIM (AR);PCS (AR) | 3
8710 | SERPINB7 | MEGSIN¦PPKN¦TP55 | 153.4 | 161.1 | 100 | 99.9 | 138.3 | 144.7 | 100 | 100 | SERPINB7 | DERM (AR);OMIM (AR);PCS (AR) | 3
5271 | SERPINB8 | C18orf53¦CAP2¦PI-8¦PI8¦PSS5 | 151.8 | 157.9 | 95 | 95 | 139.5 | 141.3 | 100 | 100 | SERPINB8 | DERM (AR);OMIM (AR);PCS (AR) | 3
462 | SERPINC1 | AT3¦AT3D¦ATIII¦ATIII-R2¦ATIII-T1¦ATIII-T2¦THPH7 | 137 | 142.2 | 100 | 100 | 155.2 | 160.7 | 100 | 100 | SERPINC1 | HEMOS (AD,AR);OMIM (AD,AR);PCS (AR) | 3
3053 | SERPIND1 | D22S673¦HC2¦HCF2¦HCII¦HLS2¦LS2¦THPH10 | 176.4 | 161.9 | 100 | 100 | 160.5 | 163.6 | 100 | 100 | SERPIND1 | HEMOS (AD);OMIM (AD) | 2
5054 | SERPINE1 | PAI¦PAI-1¦PAI1¦PLANH1 | 147.5 | 151.7 | 100 | 100 | 142.4 | 146.7 | 100 | 100 | SERPINE1 | ANEURYSM (AD);HEMOS (AD,AR);OMIM (AD,AR);PCS (AR) | 4
5176 | SERPINF1 | EPC-1¦OI12¦OI6¦PEDF¦PIG35 | 127.5 | 134 | 100 | 100 | 143.1 | 147.8 | 100 | 100 | SERPINF1 | LENGTE (AR);OMIM (AR;UK,AR,AD,XL);PCS (AR) | 3
5345 | SERPINF2 | A2AP¦AAP¦ALPHA-2-PI¦API¦PLI¦alpha2AP | 166.8 | 174 | 100 | 99.8 | 216.7 | 223.4 | 100 | 100 | SERPINF2 | HEMOS (AR);OMIM (AR);PCS (AR) | 3
710 | SERPING1 | C1IN¦C1INH¦C1NH¦HAE1¦HAE2 | 109.6 | 98.8 | 99.7 | 97.5 | 159 | 161.9 | 100 | 100 | SERPING1 | DERM (AD,AR);IMMUUN (AD);OMIM (AD,AR);PCS (AR) | 4
871 | SERPINH1 | AsTP3¦CBP1¦CBP2¦HSP47¦OI10¦PIG14¦PPROM¦RA-A47¦SERPINH2¦gp46 | 180.4 | 179.6 | 100 | 98.3 | 165.3 | 170.8 | 100 | 100 | SERPINH1 | DERM (AR);LENGTE (AR);OMIM (AR);PCS (AR) | 4
5274 | SERPINI1 | PI12¦neuroserpin | 111.9 | 119.3 | 99.9 | 99 | 121.2 | 124.8 | 100 | 100 | SERPINI1 | EPI (AD);OMIM (AD) | 2
6418 | SET | 2PP2A¦I2PP2A¦IGAAD¦IPP2A2¦MRD58¦PHAPII¦TAF-I¦TAF-IBETA | 69.1 | 65.9 | 98.3 | 90.5 | 129.3 | 133 | 98.9 | 97 | SET | MR (AD);OMIM (AD) | 2
26040 | SETBP1 | MRD29¦SEB | 162.6 | 141.1 | 99.9 | 98.7 | 155 | 157.9 | 100 | 100 | SETBP1 | MR (AD);OMIM (AD) | 2
9739 | SETD1A | EPEDD¦KMT2F¦NEDSID¦Set1¦Set1A | 154.7 | 157.8 | 100 | 99.8 | 146.9 | 149.2 | 100 | 100 | SETD1A | MR (AD);OMIM (AD) | 2
23067 | SETD1B | IDDSELD¦KMT2G¦Set1B | 177 | 170.4 | 98.2 | 97.5 | 155.2 | 157.1 | 100 | 100 | SETD1B | MR (AD);OMIM (AD) | 2
29072 | SETD2 | HBP231¦HIF-1¦HIP-1¦HSPC069¦HYPB¦KMT3A¦LLS¦SET2¦p231HBP | 169.4 | 159 | 100 | 99.9 | 139.7 | 139.6 | 100 | 100 | SETD2 | LENGTE (AD);MR (AD);OMIM (AD) | 3
55209 | SETD5 |  | 163.9 | 170.4 | 100 | 99.8 | 132.3 | 136.5 | 98 | 98 | SETD5 | MR (AD);OMIM (AD) | 2
23064 | SETX | ALS4¦AOA2¦SCAN2¦SCAR1¦Sen1¦bA479K20.2 | 184 | 182.3 | 100 | 99.8 | 142.8 | 144 | 100 | 100 | SETX | ALS (AR);BEWEGING (AR);HMSN (AD,AR);OMIM (AR;AD,AR);PCS (AR) | 5
23451 | SF3B1 | Hsh155¦MDS¦PRP10¦PRPF10¦SAP155¦SF3b155 | 152.1 | 158.2 | 99.7 | 98.6 | 133.5 | 137.6 | 100 | 100 | SF3B1 | IJZER (UK,AR,AD,XL);OMIM (UK,AR,AD,XL) | 2
10262 | SF3B4 | AFD1¦Hsh49¦SAP49¦SF3b49 | 76.4 | 69.4 | 99.9 | 97.3 | 147 | 149.7 | 100 | 100 | SF3B4 | CFA (AD);LENGTE (AD,AR);OMIM (AD;AD,AR);SCHISIS (AD) | 4
6424 | SFRP4 | FRP-4¦FRPHE¦FRZB-2¦PYL¦sFRP-4 | 125.2 | 127.4 | 100 | 99.8 | 158.7 | 161.4 | 100 | 100 | SFRP4 | LENGTE (AR);OMIM (AR);PCS (AR) | 3
653509 | SFTPA1 | COLEC4¦PSAP¦PSP-A¦PSPA¦SFTP1¦SFTPA1B¦SP-A¦SP-A1¦SP-A1 beta¦SP-A1 delta¦SP-A1 epsilon¦SP-A1 gamma¦SPA¦SPA1 | 167.4 | 169.4 | 100 | 100 | 186.2 | 193.8 | 100 | 100 | SFTPA1 | OMIM (AD);TUMOR (AD) | 2
729238 | SFTPA2 | COLEC5¦PSAP¦PSP-A¦PSPA¦SFTP1¦SFTPA2B¦SP-2A¦SP-A¦SPA2¦SPAII | 149.6 | 154.1 | 100 | 100 | 175.6 | 182.6 | 100 | 100 | SFTPA2 | OMIM (AD);TUMOR (AD) | 2
6439 | SFTPB | PSP-B¦SFTB3¦SFTP3¦SMDP1¦SP-B | 87.1 | 88.6 | 99.4 | 96.7 | 131.4 | 134.6 | 100 | 100 | SFTPB | OMIM (AR);PCS (AR) | 2
6440 | SFTPC | BRICD6¦PSP-C¦SFTP2¦SMDP2¦SP-C¦SP5 | 100.9 | 104.3 | 99.2 | 95.7 | 148.1 | 151.9 | 100 | 100 | SFTPC | OMIM (AD) | 1
119559 | SFXN4 | BCRM1¦COXPD18¦SLC56A4 | 126.5 | 128.8 | 99.9 | 98.9 | 117 | 119.5 | 100 | 100 | SFXN4 | IJZER (AD,AR);OMIM (AR;AD,AR);OXPHOS (AR);PCS (AR) | 4
6442 | SGCA | 50DAG¦ADL¦DAG2¦DMDA2¦LGMD2D¦LGMDR3¦SCARMD1¦adhalin | 155 | 159.4 | 100 | 99.9 | 168.4 | 173.6 | 100 | 100 | SGCA | HART (AR);OMIM (AR);PCS (AR);SPIER (AR) | 4
6443 | SGCB | A3b¦LGMD2E¦LGMDR4¦SGC | 176.8 | 184.2 | 97.7 | 96.5 | 137.8 | 142.4 | 100 | 100 | SGCB | HART (AR);OMIM (AR);PCS (AR);SPIER (AR) | 4
6444 | SGCD | 35DAG¦CMD1L¦DAGD¦LGMDR6¦SG-delta¦SGCDP¦SGD | 86 | 88.5 | 100 | 98.9 | 129.9 | 133.4 | 100 | 100 | SGCD | HART (AR);OMIM (AR);PCS (AR);SPIER (AR) | 4
8910 | SGCE | DYT11¦ESG¦epsilon-SG | 101 | 105.4 | 90.4 | 85 | 126.6 | 130 | 91.2 | 91.2 | SGCE | BEWEGING (AD);OMIM (AD) | 2
6445 | SGCG | 35DAG¦A4¦DAGA4¦DMDA¦DMDA1¦LGMD2C¦LGMDR5¦MAM¦SCARMD2¦SCG3¦gamma-SG | 134.1 | 137.6 | 100 | 99.2 | 121 | 124.7 | 100 | 100 | SGCG | HART (AR);OMIM (AR);PCS (AR);SPIER (AR) | 4
166929 | SGMS2 | CDL¦SMS2 | 180.3 | 186.4 | 100 | 100 | 151.9 | 156.7 | 100 | 100 | SGMS2 | LENGTE (AD);OMIM (AD) | 2
151648 | SGO1 | CAID¦NY-BR-85¦SGO¦SGOL1 | 132 | 137.6 | 99.9 | 98.9 | 130.9 | 133.5 | 100 | 100 | SGO1 | LEVER (AR);OMIM (AR);PCS (AR) | 3
8879 | SGPL1 | NPHS14¦S1PL¦SPL | 156.4 | 159.8 | 100 | 100 | 137.8 | 141.9 | 100 | 100 | SGPL1 | DERM (AR);DSD (AR);HMSN (AD);MR (AR);NIER (AR);OMIM (AR;AD);PCS (AR) | 7
6448 | SGSH | HSS¦MPS3A¦SFMD | 141 | 149.1 | 94.4 | 94.1 | 153.2 | 156.1 | 100 | 100 | SGSH | BLIND (AR);LENGTE (AR);METAB (AR);MR (AR);OMIM (AR);PCS (AR) | 6
10019 | SH2B3 | IDDM20¦LNK | 112.5 | 106.6 | 99.4 | 95.1 | 128.9 | 132 | 100 | 99.9 | SH2B3 | BMF (AD);HEMOS (AD,AR);IMMUUN (AR);OMIM (AD;AD,AR;UK,AR,AD,XL);TUMOR (AD) | 5
4068 | SH2D1A | DSHP¦EBVS¦IMD5¦LYP¦MTCP1¦SAP¦SAP/SH2D1A¦XLP¦XLPD¦XLPD1 | 117.3 | 122.6 | 97.2 | 94 | 101.8 | 104.2 | 100 | 100 | SH2D1A | BMF (XL);IMMUUN (XL);OMIM (XL;XLR);TUMOR (XLR) | 4
6452 | SH3BP2 | 3BP-2¦3BP2¦CRBM¦CRPM¦RES4-23 | 154.2 | 152.8 | 91.4 | 91.2 | 129.2 | 131 | 97 | 95.3 | SH3BP2 | CFA (AD);IMMUUN (AD);LENGTE (AD);OMIM (AD) | 4
30011 | SH3KBP1 | AGMX2¦CD2BP3¦CIN85¦GIG10¦HSB-1¦HSB1¦IMD61¦MIG18 | 102.3 | 106.6 | 99.7 | 95.9 | 126 | 129.3 | 100 | 100 | SH3KBP1 | IMMUUN (XLR);OMIM (XLR) | 2
285590 | SH3PXD2B | FAD49¦FTHS¦HOFI¦KIAA1295¦TKS4¦TSK4 | 184.6 | 179.7 | 100 | 100 | 134.2 | 135.9 | 100 | 100 | SH3PXD2B | LENGTE (AR);OMIM (AR);PCS (AR) | 3
79628 | SH3TC2 | CMT4C¦MNMN | 107.5 | 107.9 | 100 | 99.7 | 148.9 | 151.5 | 100 | 100 | SH3TC2 | HMSN (AD,AR);OMIM (AD,AR);PCS (AR) | 3
22941 | SHANK2 | AUTS17¦CORTBP1¦CTTNBP1¦ProSAP1¦SHANK¦SPANK-3 | 162.8 | 157.8 | 97.7 | 97.6 | 136.1 | 137 | 98.9 | 98.9 | SHANK2 | MR (AD);OMIM (AD) | 2
85358 | SHANK3 | DEL22q13.3¦PROSAP2¦PSAP2¦SCZD15¦SPANK-2 | 109.2 | 110.5 | 91.6 | 81.5 | 113.1 | 124.2 | 96 | 91.9 | SHANK3 | EPI (AD);MR (AD);OMIM (AD) | 3
6469 | SHH | HHG1¦HLP3¦HPE3¦MCOPCB5¦SMMCI¦ShhNC¦TPT¦TPTPS | 124 | 128.7 | 100 | 99.5 | 149.3 | 143.7 | 100 | 100 | SHH | BLIND (AD);CFA (AD,AR);LENGTE (AD,AR);MR (AD);OMIM (AD;AD,AR);SCHISIS (AD) | 6
8036 | SHOC2 | NSLH1¦SIAA0862¦SOC2¦SUR8 | 158.8 | 164.2 | 99.9 | 99.4 | 126.1 | 129.8 | 100 | 100 | SHOC2 | DERM (AD);HART (AD);LENGTE (AD);MR (AD);OMIM (AD);RAS (AD);TUMOR (AD) | 7
6473 | SHOX | GCFX¦PHOG¦SHOXY¦SS | 30.6 | 31.8 | 70 | 59.7 | 100.6 | 103.8 | 95.1 | 95.1 | SHOX | LENGTE (AD,AR);OMIM (UK,AR,AD,XL;AD,AR) | 2
57619 | SHROOM3 | APXL3¦MSTP013¦SHRM¦ShrmL | 159.4 | 156 | 98.6 | 97.8 | 150.3 | 151.9 | 100 | 100 | SHROOM3 | CHD (AD,AR);HART (AD);OMIM (AD,AR) | 3
57477 | SHROOM4 | SHAP¦shrm4 | 112.7 | 103.4 | 100 | 99 | 152.3 | 152.3 | 100 | 100 | SHROOM4 | MR (XL);OMIM (XL) | 2
6476 | SI |  | 141.7 | 146.2 | 99.2 | 96.1 | 127.1 | 130.7 | 100 | 100 | SI | METAB (AR);OMIM (AR);PCS (AR) | 3
6477 | SIAH1 | SIAH1A | 171.4 | 164.3 | 100 | 100 | 151 | 154.6 | 100 | 100 | SIAH1 | MR (AD);OMIM (AD) | 2
27036 | SIGLEC7 | AIRM-1¦AIRM1¦CD328¦CDw328¦D-siglec¦QA79¦SIGLEC-7¦SIGLEC19P¦SIGLECP2¦p75¦p75/AIRM1 | 122.7 | 120.2 | 100 | 99.8 | 181.4 | 189.6 | 100 | 100 | SIGLEC7 | ANEURYSM (AD);OMIM (AD) | 2
10280 | SIGMAR1 | ALS16¦DSMA2¦OPRS1¦SIG-1R¦SR-BP¦SR-BP1¦SRBP¦hSigmaR1¦sigma1R | 129 | 134.5 | 100 | 100 | 178.9 | 182.6 | 100 | 100 | SIGMAR1 | ALS (AR);HMSN (AR);OMIM (AR);PCS (AR) | 4
150094 | SIK1 | DEE30¦MSK¦SIK¦SIK-1¦SIK1B¦SNF1LK | 113.9 | 115.7 | 98.7 | 94.4 | 212.8 | 217.8 | 100 | 100 | SIK1 | EPI (AD);MR (AD);OMIM (AD) | 3
23387 | SIK3 | L19¦QSK¦SEMDK¦SIK-3 | 106.8 | 106.8 | 99.8 | 98.7 | 136.3 | 139.8 | 99.3 | 98.1 | SIK3 | OMIM (AR);PCS (AR) | 2
64374 | SIL1 | BAP¦MSS¦ULG5 | 151.8 | 157.6 | 99.2 | 96.7 | 150.1 | 153.8 | 100 | 100 | SIL1 | BEWEGING (AR);MR (AR);OMIM (AR);PCS (AR) | 4
25942 | SIN3A | WITKOS | 133.4 | 137.3 | 100 | 99 | 147.4 | 151.5 | 100 | 100 | SIN3A | MR (AD);OMIM (AD) | 2
23094 | SIPA1L3 | CTRCT45¦SPAL3¦SPAR3 | 168.1 | 171.8 | 99.9 | 98.9 | 159.6 | 162 | 100 | 100 | SIPA1L3 | BLIND (AR);OMIM (AR) | 2
6495 | SIX1 | BOS3¦DFNA23¦TIP39 | 132.3 | 137 | 100 | 99.2 | 155.7 | 156.7 | 100 | 100 | SIX1 | CFA (AD);DOOF (AD);OMIM (AD);SCHISIS (AD) | 4
6496 | SIX3 | HPE2 | 141.6 | 154.3 | 99.9 | 98.6 | 142 | 153.4 | 100 | 100 | SIX3 | CFA (AD);MR (AD);OMIM (AD);SCHISIS (AD) | 4
147912 | SIX5 | BOR2¦DMAHP | 69 | 67 | 95.4 | 88.2 | 136.8 | 132.1 | 100 | 100 | SIX5 | DOOF (AD);NIER (AD);OMIM (UK,AR,AD,XL);SCHISIS (AD) | 4
4990 | SIX6 | MCOPCT2¦ODRMD¦OPTX2¦Six9 | 265.1 | 263.6 | 100 | 100 | 129.5 | 131.4 | 100 | 100 | SIX6 | BLIND (AR);OMIM (AR);PCS (AR) | 3
6497 | SKI | SGS¦SKV | 107.5 | 101.8 | 99.3 | 94.9 | 111.4 | 114.1 | 100 | 99.4 | SKI | ANEURYSM (AD);CFA (AD);DERM (AD);HART (AD);LENGTE (AD);MR (AD);OMIM (AD);SCHISIS (AD) | 8
6499 | SKIV2L | 170A¦DDX13¦HLP¦SKI2¦SKI2W¦SKIV2¦SKIV2L1¦THES2 | 152.9 | 155.8 | 100 | 99.8 | 214.5 | 220 | 100 | 100 | SKIV2L | DERM (AR);IMMUUN (AR);OMIM (AR);PCS (AR) | 4
6555 | SLC10A2 | ASBT¦IBAT¦ISBT¦NTCP2¦PBAM | 148.7 | 156.9 | 100 | 100 | 139.3 | 143.5 | 100 | 100 | SLC10A2 | OMIM (AR);PCS (AR) | 2
84068 | SLC10A7 | C4orf13¦P7¦SSASKS | 127.1 | 130.8 | 99.7 | 98 | 130 | 132.7 | 100 | 100 | SLC10A7 | LENGTE (AR);METAB (AR);OMIM (AR);PCS (AR) | 4
4891 | SLC11A2 | AHMIO1¦DCT1¦DMT1¦NRAMP2 | 109.3 | 112 | 98.2 | 98 | 129.2 | 132.5 | 100 | 100 | SLC11A2 | IJZER (AR);OMIM (AR);PCS (AR) | 3
6557 | SLC12A1 | BSC1¦NKCC2 | 161.5 | 167.4 | 96.2 | 96.1 | 132.4 | 135.3 | 96.2 | 96.2 | SLC12A1 | DOOF (AR);METAB (AR);NIER (AR);OMIM (AR);PCS (AR) | 5
6558 | SLC12A2 | BSC¦BSC2¦KILQS¦NKCC1¦PPP1R141 | 122.6 | 112 | 94 | 91.4 | 120.4 | 123.8 | 100 | 99.8 | SLC12A2 | DOOF (AD);OMIM (AD) | 2
6559 | SLC12A3 | NCC¦NCCT¦TSC | 147.6 | 152.8 | 100 | 99.9 | 138.7 | 142.6 | 100 | 100 | SLC12A3 | NIER (AR);OMIM (AR);PCS (AR) | 3
57468 | SLC12A5 | DEE34¦EIEE34¦EIG14¦KCC2¦hKCC2 | 111 | 116.3 | 83.9 | 83.8 | 124.5 | 128.4 | 97.4 | 97.4 | SLC12A5 | EPI (AD);MR (AR);OMIM (AR;AD);PCS (AR) | 4
9990 | SLC12A6 | ACCPN¦KCC3¦KCC3A¦KCC3B | 141 | 146.8 | 100 | 100 | 127.8 | 131.7 | 100 | 100 | SLC12A6 | BEWEGING (AR);HMSN (AR);MR (AR);OMIM (AR);PCS (AR) | 5
64849 | SLC13A3 | ARLIAK¦NADC3¦SDCT2 | 96.2 | 100.7 | 99.4 | 97.5 | 135.6 | 139.9 | 100 | 100 | SLC13A3 | METAB (AR);OMIM (AR);PCS (AR) | 3
284111 | SLC13A5 | DEE25¦EIEE25¦INDY¦NACT¦mIndy | 147.6 | 156.9 | 100 | 99.9 | 133.9 | 137.8 | 100 | 100 | SLC13A5 | EPI (AR);MR (AR);OMIM (AR);PCS (AR) | 4
6566 | SLC16A1 | HHF7¦MCT¦MCT1¦MCT1D | 155.6 | 162.9 | 100 | 99.3 | 141.4 | 145.6 | 100 | 100 | SLC16A1 | EPI (AD);METAB (AR);OMIM (AD;AR;AD,AR);PCS (AR) | 4
387700 | SLC16A12 | CJMG¦CRT2¦CTRCT47¦MCT12 | 144.3 | 152.1 | 100 | 99.9 | 137.9 | 141.8 | 100 | 100 | SLC16A12 | BLIND (AD);NIER (AD);OMIM (AD) | 3
6567 | SLC16A2 | AHDS¦DXS128¦DXS128E¦MCT 7¦MCT 8¦MCT7¦MCT8¦MRX22¦XPCT | 69.9 | 71.9 | 99.2 | 93.7 | 163.9 | 168.7 | 100 | 100 | SLC16A2 | BEWEGING (XL);MR (XL);OMIM (XL) | 3
26503 | SLC17A5 | AST¦ISSD¦NSD¦SD¦SIALIN¦SIASD¦SLD | 147.3 | 153.4 | 99.6 | 97 | 128.5 | 132.5 | 100 | 100 | SLC17A5 | LENGTE (AR);METAB (AR);MR (AR);OMIM (AR);PCS (AR) | 5
246213 | SLC17A8 | DFNA25¦VGLUT3 | 153.9 | 158.6 | 100 | 100 | 140.8 | 145.3 | 100 | 100 | SLC17A8 | DOOF (AD);OMIM (AD) | 2
63910 | SLC17A9 | C20orf59¦POROK8¦VNUT | 125.4 | 129 | 96.3 | 95.4 | 131 | 133.8 | 100 | 100 | SLC17A9 | DERM (AD);OMIM (AD) | 2
6571 | SLC18A2 | PKDYS2¦SVAT¦SVMT¦VAT2¦VMAT2 | 119.6 | 124.9 | 100 | 99.7 | 139.4 | 142.3 | 100 | 100 | SLC18A2 | METAB (AR);OMIM (AR);PCS (AR) | 3
6572 | SLC18A3 | CMS21¦VACHT | 239.1 | 191.2 | 100 | 100 | 172.3 | 169.8 | 100 | 100 | SLC18A3 | OMIM (AR);PCS (AR) | 2
10560 | SLC19A2 | TC1¦THMD1¦THT1¦THTR1¦TRMA | 107.1 | 110.3 | 100 | 99.7 | 139.7 | 144.3 | 100 | 100 | SLC19A2 | BMF (AR);DOOF (AR);IJZER (AR);OMIM (AR);OXPHOS (AR);PCS (AR) | 6
80704 | SLC19A3 | BBGD¦THMD2¦THTR2¦thTr-2 | 155.1 | 156.5 | 97.8 | 97.6 | 152 | 155 | 98.7 | 98.7 | SLC19A3 | BEWEGING (AR);EPI (AR);MR (AR);OMIM (AR);OXPHOS (AR);PCS (AR) | 6
6505 | SLC1A1 | DCBXA¦EAAC1¦EAAT3¦SCZD18 | 153.9 | 163.8 | 99.9 | 99.6 | 129.9 | 133.9 | 100 | 100 | SLC1A1 | MR (AR);OMIM (AR);PCS (AR) | 3
6506 | SLC1A2 | DEE41¦EAAT2¦EIEE41¦GLT-1¦HBGT | 109 | 112 | 96.1 | 95.4 | 139.1 | 143.8 | 100 | 100 | SLC1A2 | EPI (AD);MR (AD);OMIM (AD) | 3
6507 | SLC1A3 | EA6¦EAAT1¦GLAST¦GLAST1 | 115.4 | 120.2 | 100 | 99.9 | 143 | 147.6 | 100 | 100 | SLC1A3 | BEWEGING (AD);OMIM (AD) | 2
6509 | SLC1A4 | ASCT1¦SATT¦SPATCCM | 141 | 149.2 | 99 | 95.8 | 139.8 | 143 | 100 | 100 | SLC1A4 | MR (AR);OMIM (AR);PCS (AR) | 3
6575 | SLC20A2 | GLVR-2¦GLVR2¦IBGC1¦IBGC2¦IBGC3¦MLVAR¦PIT-2¦PIT2¦RAM1¦Ram-1 | 113.4 | 121.1 | 100 | 99.2 | 130.9 | 134.9 | 100 | 100 | SLC20A2 | BEWEGING (AD);OMIM (AD);PARK (AD) | 3
116085 | SLC22A12 | OAT4L¦RST¦URAT1 | 110.8 | 113.2 | 100 | 99.8 | 152.6 | 157.7 | 100 | 100 | SLC22A12 | METAB (AR);NIER (AR);OMIM (AR);PCS (AR) | 4
5002 | SLC22A18 | BWR1A¦BWSCR1A¦HET¦IMPT1¦ITM¦ORCTL2¦SLC22A1L¦TSSC5¦p45-BWR1A | 108.1 | 114.2 | 100 | 98.1 | 172.8 | 176.8 | 100 | 100 | SLC22A18 | OMIM (UK,AR,AD,XL) | 1
6583 | SLC22A4 | DFNB60¦OCTN1 | 132 | 131.7 | 100 | 99.6 | 143.4 | 146.5 | 100 | 100 | SLC22A4 | DOOF (AR);OMIM (AR) | 2
6584 | SLC22A5 | CDSP¦OCTN2 | 145.3 | 145.5 | 100 | 100 | 149.6 | 153.2 | 100 | 100 | SLC22A5 | HART (AR);METAB (AR);OMIM (AR);PCS (AR) | 4
9187 | SLC24A1 | CSNB1D¦HsT17412¦NCKX¦NCKX1¦RODX | 169 | 169.3 | 100 | 99.9 | 138.8 | 140.8 | 100 | 100 | SLC24A1 | BLIND (AR);OMIM (AR);PCS (AR) | 3
123041 | SLC24A4 | AI2A5¦NCKX4¦SHEP6¦SLC24A2 | 120.1 | 123.9 | 100 | 99.8 | 137.3 | 140.8 | 100 | 100 | SLC24A4 | CFA (AR);DERM (AR);OMIM (AR);PCS (AR) | 4
283652 | SLC24A5 | JSX¦NCKX5¦OCA6¦SHEP4 | 109.1 | 113.8 | 99.9 | 99.1 | 142.6 | 146.4 | 100 | 100 | SLC24A5 | BLIND (AR);DERM (AR);OMIM (AR);PCS (AR) | 4
6576 | SLC25A1 | CMS23¦CTP¦D2L2AD¦SEA¦SLC20A3 | 96.2 | 97.8 | 95.8 | 88.6 | 129.3 | 131 | 99.5 | 97.8 | SLC25A1 | EPI (AR);METAB (AR);MR (AR);OMIM (AR);OXPHOS (AR);PCS (AR) | 6
1468 | SLC25A10 | DIC¦MTDPS19 | 83.5 | 68.1 | 76.2 | 69.3 | 121.1 | 122.6 | 100 | 100 | SLC25A10 | OMIM (AR);OXPHOS (AR) | 2
8402 | SLC25A11 | OGC¦PGL6¦SLC20A4 | 176.8 | 181.9 | 100 | 100 | 129.3 | 131.7 | 100 | 100 | SLC25A11 | OMIM (AD) | 1
8604 | SLC25A12 | AGC1¦ARALAR¦DEE39¦EIEE39 | 180.5 | 187.5 | 99.9 | 99.5 | 131.3 | 134.4 | 100 | 100 | SLC25A12 | MR (AR);OMIM (AR);OXPHOS (AR);PCS (AR) | 4
10165 | SLC25A13 | ARALAR2¦CITRIN¦CTLN2¦NICCD | 142.4 | 146.4 | 100 | 99.7 | 132.4 | 135.9 | 100 | 100 | SLC25A13 | LEVER (AR);METAB (AR);OMIM (AR);OXPHOS (AR);PCS (AR) | 5
10166 | SLC25A15 | D13S327¦HHH¦LNC-HC¦ORC1¦ORNT1 | 167.8 | 176.5 | 99.8 | 98.1 | 145.8 | 150.7 | 100 | 100 | SLC25A15 | BEWEGING (AR);EPI (AR);METAB (AR);MR (AR);OMIM (AR);PCS (AR) | 6
60386 | SLC25A19 | DNC¦MCPHA¦MUP1¦THMD3¦THMD4¦TPC | 88.8 | 94 | 100 | 98.5 | 113.1 | 116.6 | 100 | 100 | SLC25A19 | HMSN (AD);METAB (AR);OMIM (AR;AD);OXPHOS (AR);PCS (AR) | 5
788 | SLC25A20 | CAC¦CACT | 103.8 | 106.4 | 100 | 100 | 104.8 | 107.2 | 100 | 100 | SLC25A20 | HART (AR);METAB (AR);OMIM (AR);PCS (AR) | 4
89874 | SLC25A21 | MTDPS18¦ODC¦ODC1 | 139 | 142.7 | 100 | 99.7 | 145.6 | 148.5 | 100 | 100 | SLC25A21 | METAB (AR);OMIM (AR);OXPHOS (AR) | 3
79751 | SLC25A22 | DEE3¦EIEE3¦GC-1¦GC1¦NET44 | 115.4 | 115 | 98.6 | 95.8 | 141.5 | 144.8 | 100 | 100 | SLC25A22 | EPI (AR);MR (AR);OMIM (AR);OXPHOS (AR);PCS (AR) | 5
29957 | SLC25A24 | APC1¦SCAMC-1¦SCAMC1 | 140.9 | 146.3 | 99.4 | 99.3 | 145.6 | 151.3 | 99.8 | 99.8 | SLC25A24 | LENGTE (AD);MR (AD);OMIM (AD);OXPHOS (AD) | 4
115286 | SLC25A26 | COXPD28¦SAMC | 114.2 | 116.6 | 100 | 99.5 | 120.7 | 123.7 | 100 | 100 | SLC25A26 | OMIM (AR);PCS (AR) | 2
5250 | SLC25A3 | OK/SW-cl.48¦PHC¦PTP | 136.1 | 138.4 | 99.8 | 98 | 143.8 | 148.2 | 100 | 100 | SLC25A3 | OMIM (AR;UK,AR,AD,XL);OXPHOS (AR);PCS (AR) | 3
81034 | SLC25A32 | GLYB¦MFT¦MFTC¦RREI | 138.7 | 145.3 | 100 | 100 | 136.3 | 140.2 | 100 | 100 | SLC25A32 | METAB (AR);OMIM (AR);OXPHOS (AR) | 3
51312 | SLC25A37 | HT015¦MFRN¦MFRN1¦MSC¦MSCP¦PRO1278¦PRO1584¦PRO2217 | 231.5 | 238.3 | 100 | 100 | 156.6 | 163.4 | 100 | 100 | SLC25A37 | IJZER (AD,AR);OMIM (AD,AR) | 2
54977 | SLC25A38 | SIDBA2 | 111 | 112.2 | 97.9 | 95.3 | 141.1 | 144.4 | 100 | 100 | SLC25A38 | BMF (AR);IJZER (AR);METAB (AR);OMIM (AR);OXPHOS (AR);PCS (AR) | 6
291 | SLC25A4 | AAC1¦ANT¦ANT 1¦ANT1¦MTDPS12¦MTDPS12A¦PEO2¦PEO3¦PEOA2¦T1 | 146.7 | 144.8 | 100 | 100 | 130.5 | 133.7 | 100 | 100 | SLC25A4 | HART (AD,AR);OMIM (AD,AR);OXPHOS (AD);PCS (AR);SPIER (AD) | 5
284439 | SLC25A42 | MECREN | 127.5 | 131.7 | 96.5 | 93.2 | 136.2 | 139.3 | 100 | 100 | SLC25A42 | METAB (AR);OMIM (AR);OXPHOS (AR);PCS (AR) | 4
91137 | SLC25A46 | HMSN6B | 185.6 | 199.3 | 99.7 | 97.3 | 142.2 | 143.7 | 100 | 100 | SLC25A46 | BLIND (AR);HMSN (AR);OMIM (AR);OXPHOS (AR);PCS (AR) | 5
10861 | SLC26A1 | CAON¦EDM4¦SAT-1¦SAT1 | 110.7 | 106.8 | 100 | 99.6 | 140.8 | 139 | 100 | 100 | SLC26A1 | NIER (AR);OMIM (AR);PCS (AR) | 3
1836 | SLC26A2 | D5S1708¦DTD¦DTDST¦EDM4¦MST153¦MSTP157 | 226.4 | 234 | 100 | 100 | 148.3 | 149.6 | 100 | 100 | SLC26A2 | CFA (AR);DERM (AR);LENGTE (AR);OMIM (AR);PCS (AR);SCHISIS (AR) | 6
1811 | SLC26A3 | CLD¦DRA | 157.2 | 160.5 | 100 | 99.5 | 136.6 | 140.2 | 100 | 100 | SLC26A3 | NIER (AR);OMIM (AR);PCS (AR) | 3
5172 | SLC26A4 | DFNB4¦EVA¦PDS¦TDH2B | 136.1 | 141 | 100 | 99.7 | 130.1 | 133.4 | 100 | 100 | SLC26A4 | DOOF (AR);OMIM (AR);PCS (AR) | 3
375611 | SLC26A5 | DFNB61¦PRES | 153.4 | 160.1 | 99.1 | 96.8 | 135.7 | 139.9 | 100 | 100 | SLC26A5 | DOOF (AR);OMIM (AR);PCS (AR) | 3
116369 | SLC26A8 | SPGF3¦TAT1 | 133 | 137.2 | 100 | 99.6 | 138.8 | 142.9 | 100 | 100 | SLC26A8 | OMIM (AD) | 1
10999 | SLC27A4 | ACSVL4¦FATP4¦IPS | 155.9 | 161.3 | 100 | 99.8 | 145.5 | 149.6 | 100 | 100 | SLC27A4 | DERM (AR);OMIM (AR;UK,AR,AD,XL);PCS (AR) | 3
9154 | SLC28A1 | CNT1¦HCNT1¦URCTU | 142.7 | 145.8 | 100 | 98.8 | 129.6 | 132.7 | 100 | 100 | SLC28A1 | METAB (AR);OMIM (AR) | 2
55315 | SLC29A3 | ENT3¦HCLAP¦HJCD¦PHID | 183.7 | 192.3 | 100 | 99.6 | 161.5 | 165.5 | 100 | 100 | SLC29A3 | DERM (AR);DOOF (AR);IMMUUN (AR);LENGTE (AR);OMIM (AR);PCS (AR) | 6
6513 | SLC2A1 | CSE¦DYT17¦DYT18¦DYT9¦EIG12¦GLUT¦GLUT-1¦GLUT1¦GLUT1DS¦HTLVR¦PED¦SDCHCN | 157.8 | 164.9 | 92.8 | 92.8 | 142.4 | 146.7 | 100 | 100 | SLC2A1 | BEWEGING (AD);EPI (AD);METAB (AD,AR);MR (AD);OMIM (AD,AR);PCS (AR) | 6
81031 | SLC2A10 | ATORS¦ATS¦GLUT10 | 154.1 | 158.1 | 97.7 | 97.7 | 175.6 | 179.5 | 100 | 100 | SLC2A10 | ANEURYSM (AR);DERM (AR);HART (AR);OMIM (AR);PCS (AR) | 5
6514 | SLC2A2 | GLUT2 | 179.9 | 183.6 | 100 | 100 | 128.6 | 132.5 | 100 | 100 | SLC2A2 | METAB (AR);NIER (AR);OMIM (AR);PCS (AR) | 4
56606 | SLC2A9 | GLUT9¦GLUTX¦UAQTL2¦URATv1 | 115 | 122.5 | 99.8 | 96.1 | 127.8 | 131.8 | 100 | 100 | SLC2A9 | METAB (AD,AR);NIER (AD);OMIM (AR;AD,AR);PCS (AR) | 4
55532 | SLC30A10 | HMDPC¦HMNDYT1¦ZNT10¦ZNT8¦ZRC1¦ZnT-10 | 176.7 | 168.1 | 100 | 100 | 145.9 | 147.3 | 100 | 100 | SLC30A10 | BEWEGING (AR);METAB (AR);OMIM (AR);PARK (AR);PCS (AR) | 5
7780 | SLC30A2 | PP12488¦TNZD¦ZNT2¦ZnT-2 | 129.8 | 133.8 | 100 | 99 | 128 | 131.7 | 100 | 100 | SLC30A2 | OMIM (AD) | 1
10463 | SLC30A9 | BILAPES¦C4orf1¦GAC63¦HUEL¦ZNT9 | 100.8 | 102.9 | 98.8 | 94.2 | 119.8 | 122.7 | 100 | 100 | SLC30A9 | OMIM (AR);PCS (AR) | 2
9197 | SLC33A1 | ACATN¦AT-1¦AT1¦CCHLND¦SPG42 | 150.3 | 156.2 | 99.9 | 98.9 | 138.7 | 141.3 | 100 | 100 | SLC33A1 | BEWEGING (AD);BLIND (AR);DOOF (AR);METAB (AD);MR (AR);OMIM (AR;AD,AR);PCS (AR) | 7
6569 | SLC34A1 | FRTS2¦HCINF2¦NAPI-3¦NPHLOP1¦NPT2¦NPTIIa¦SLC11¦SLC17A2 | 142.3 | 143.4 | 99.9 | 99.1 | 156.9 | 160.9 | 100 | 100 | SLC34A1 | NIER (AD,AR);OMIM (AR;AD,AR);PCS (AR) | 3
10568 | SLC34A2 | NAPI-3B¦NAPI-IIb¦NPTIIb¦PULAM | 155.8 | 162.3 | 100 | 100 | 151.1 | 155.6 | 100 | 100 | SLC34A2 | OMIM (AR);PCS (AR) | 2
142680 | SLC34A3 | HHRH¦NPTIIc | 132.6 | 139.6 | 100 | 99.4 | 133 | 135.5 | 100 | 100 | SLC34A3 | LENGTE (AR);NIER (AR);OMIM (AR);PCS (AR) | 4
10559 | SLC35A1 | CDG2F¦CMPST¦CST¦hCST | 145.9 | 150.9 | 100 | 99.7 | 126.8 | 130.1 | 100 | 100 | SLC35A1 | IMMUUN (AR);METAB (AR);MR (AR);OMIM (AR);PCS (AR) | 5
7355 | SLC35A2 | CDG2M¦CDGX¦UDP-Gal-Tr¦UGALT¦UGAT¦UGT¦UGT1¦UGT2¦UGTL | 113.9 | 115.7 | 99.9 | 98.4 | 151.4 | 153.7 | 100 | 100 | SLC35A2 | EPI (XL);METAB (AR);MR (XL);OMIM (UK,AR,AD,XL) | 4
23443 | SLC35A3 | AMRS | 82.2 | 85.2 | 80.7 | 78.6 | 95.5 | 98.6 | 81.1 | 81 | SLC35A3 | METAB (AR);MR (AR);OMIM (AR);PCS (AR) | 4
55343 | SLC35C1 | CDG2C¦FUCT1 | 151.2 | 162.1 | 99.9 | 98.7 | 162.2 | 164.1 | 100 | 100 | SLC35C1 | IMMUUN (AR);LENGTE (AR);METAB (AR);MR (AR);OMIM (AR);PCS (AR) | 6
23169 | SLC35D1 | SHNKND¦UGTREL7 | 132.2 | 135.3 | 100 | 97.7 | 116 | 118.7 | 100 | 100 | SLC35D1 | LENGTE (AR);METAB (AR);OMIM (AR);PCS (AR) | 4
153201 | SLC36A2 | PAT2¦TRAMD1 | 118.4 | 123.4 | 100 | 100 | 135.4 | 140.1 | 100 | 100 | SLC36A2 | NIER (AD);OMIM (AD;UK,AR,AD,XL) | 2
2542 | SLC37A4 | G6PT1¦G6PT2¦G6PT3¦GSD1b¦GSD1c¦GSD1d¦PRO0685¦TRG-19¦TRG19 | 119.6 | 124.2 | 100 | 99.2 | 109.3 | 112 | 100 | 100 | SLC37A4 | BMF (AR);IMMUUN (AR);METAB (AR);NIER (AR);OMIM (AR);PCS (AR) | 6
146167 | SLC38A8 | FVH2 | 80.4 | 84.4 | 99.9 | 97.3 | 147.2 | 152.1 | 100 | 100 | SLC38A8 | BLIND (AR);OMIM (AR);PCS (AR) | 3
91252 | SLC39A13 | EDSSPD3¦LZT-Hs9¦SCDEDS¦ZIP13 | 141.7 | 141.5 | 99.8 | 98.2 | 150.3 | 154.1 | 100 | 100 | SLC39A13 | DERM (AR);LENGTE (AR);OMIM (AR);PCS (AR) | 4
23516 | SLC39A14 | HCIN¦HMNDYT2¦LZT-Hs4¦NET34¦ZIP14¦cig19 | 107.2 | 109.2 | 100 | 99.4 | 138.5 | 142.9 | 93.5 | 93.5 | SLC39A14 | BEWEGING (AR);METAB (AR);MR (AR);OMIM (AR;AD,AR);PARK (AR);PCS (AR) | 6
55630 | SLC39A4 | AEZ¦AWMS2¦ZIP4 | 98.2 | 100.1 | 99.5 | 95.5 | 150.1 | 154.3 | 100 | 100 | SLC39A4 | DERM (AR);IMMUUN (AR);METAB (AR);OMIM (AR);PCS (AR) | 5
283375 | SLC39A5 | LZT-Hs7¦MYP24¦ZIP5 | 137.3 | 145.3 | 99.9 | 99 | 164.1 | 168.9 | 100 | 100 | SLC39A5 | BLIND (AD);OMIM (AD) | 2
7922 | SLC39A7 | D6S115E¦D6S2244E¦H2-KE4¦HKE4¦KE4¦RING5¦ZIP7 | 145.7 | 149 | 100 | 100 | 245 | 251.9 | 100 | 100 | SLC39A7 | IMMUUN (AR);OMIM (AR) | 2
64116 | SLC39A8 | BIGM103¦CDG2N¦LZT-Hs6¦PP3105¦ZIP8 | 139.6 | 145 | 100 | 99.7 | 144.7 | 149.7 | 100 | 100 | SLC39A8 | METAB (AR);MR (AR);OMIM (AR);OXPHOS (AR);PCS (AR) | 5
6519 | SLC3A1 | ATR1¦CSNU1¦D2H¦NBAT¦RBAT | 158 | 161.7 | 100 | 99.8 | 141.6 | 146.5 | 96.6 | 96.6 | SLC3A1 | METAB (AR);NIER (AD,AR);OMIM (AR;AD,AR);PCS (AR) | 4
30061 | SLC40A1 | FPN1¦HFE4¦IREG1¦MST079¦MSTP079¦MTP1¦SLC11A3 | 127.5 | 134.9 | 100 | 99.5 | 135.3 | 138.3 | 100 | 100 | SLC40A1 | IJZER (AD);LEVER (AD);OMIM (AD) | 3
254428 | SLC41A1 | MgtE | 156.5 | 166.5 | 100 | 100 | 143.5 | 147.8 | 100 | 100 | SLC41A1 | NIER (AR);OMIM (AR) | 2
23446 | SLC44A1 | CD92¦CDW92¦CHTL1¦CONATOC¦CTL1 | 172.5 | 178.3 | 98.2 | 98.2 | 137.7 | 141.8 | 100 | 100 | SLC44A1 | METAB (AR);OMIM (AR) | 2
80736 | SLC44A4 | C6orf29¦CTL4¦DFNA72¦NG22¦TPPT¦hTPPT1 | 136.3 | 138.2 | 100 | 99.5 | 216.6 | 221.2 | 100 | 100 | SLC44A4 | DOOF (AD);OMIM (AD) | 2
50651 | SLC45A1 | DNB5¦IDDNPF¦PAST-A | 165.1 | 172.2 | 100 | 99.6 | 158.9 | 160.3 | 100 | 100 | SLC45A1 | OMIM (AR);PCS (AR) | 2
51151 | SLC45A2 | 1A1¦AIM1¦MATP¦OCA4¦SHEP5 | 132.1 | 137.7 | 100 | 99.9 | 187.4 | 194.3 | 100 | 100 | SLC45A2 | BLIND (AR);DERM (AD,AR);OMIM (AR;UK,AR,AD,XL;AD,AR);PCS (AR) | 4
113235 | SLC46A1 | G21¦HCP1¦PCFT | 113.1 | 116.3 | 99.9 | 98.5 | 146.3 | 148.8 | 100 | 100 | SLC46A1 | BMF (AR);IJZER (AR);IMMUUN (AR);METAB (AR);MR (AR);OMIM (AR);PCS (AR) | 7
6521 | SLC4A1 | AE1¦BND3¦CD233¦CHC¦DI¦EMPB3¦EPB3¦FR¦RTA1A¦SAO¦SPH4¦SW¦WD¦WD1¦WR | 152 | 157.1 | 100 | 99.8 | 139.8 | 144.3 | 96.1 | 96.1 | SLC4A1 | NIER (AD,AR);OMIM (AR;AD,AR);PCS (AR) | 3
83959 | SLC4A11 | BTR1¦CDPD1¦CHED¦CHED2¦NABC1¦dJ794I6.2 | 169.7 | 174.2 | 100 | 99.9 | 141.5 | 145.8 | 100 | 100 | SLC4A11 | BLIND (AD,AR);OMIM (AR;AD,AR);PCS (AR) | 3
8671 | SLC4A4 | HNBC1¦KNBC¦NBC1¦NBC2¦NBCe1-A¦SLC4A5¦hhNMC¦kNBC1¦pNBC | 134 | 139.5 | 99.8 | 99.2 | 134.9 | 138.9 | 100 | 100 | SLC4A4 | DERM (AD,AR);MR (AR);NIER (AR);OMIM (AR;AD,AR);PCS (AR) | 5
55065 | SLC52A1 | GPCR42¦GPR172B¦PAR2¦RBFVD¦RFT1¦RFVT1¦hRFT1¦huPAR-2 | 204.9 | 205.9 | 100 | 100 | 156.5 | 157.1 | 100 | 100 | SLC52A1 | METAB (AR);OMIM (AD;AR) | 2
79581 | SLC52A2 | BVVLS2¦D15Ertd747e¦GPCR41¦GPR172A¦PAR1¦RFT3¦RFVT2¦hRFT3 | 160.6 | 170.8 | 100 | 100 | 187.3 | 188.9 | 100 | 100 | SLC52A2 | BEWEGING (AR);BLIND (AR);DOOF (AR);HMSN (AR);METAB (AR);OMIM (AR);OXPHOS (AR);PCS (AR);SPIER (AR) | 9
113278 | SLC52A3 | BVVLS¦BVVLS1¦C20orf54¦RFT2¦RFVT3¦bA371L19.1¦hRFT2 | 123.8 | 125.5 | 100 | 100 | 164.3 | 166.1 | 100 | 100 | SLC52A3 | BEWEGING (AR);DOOF (AR);HMSN (AR);METAB (AR);OMIM (AR);OXPHOS (AR);PCS (AR);SPIER (AR) | 8
6523 | SLC5A1 | D22S675¦NAGT¦SGLT1 | 134.4 | 143 | 100 | 100 | 141.1 | 146.1 | 100 | 100 | SLC5A1 | METAB (AR);OMIM (AR);PCS (AR) | 3
6524 | SLC5A2 | SGLT2 | 127.6 | 131.5 | 100 | 100 | 144.7 | 148.9 | 100 | 100 | SLC5A2 | METAB (AR);NIER (AD,AR);OMIM (AR;AD,AR);PCS (AR) | 4
6528 | SLC5A5 | NIS¦TDH1 | 106 | 109.5 | 100 | 99.8 | 142.1 | 145.2 | 100 | 100 | SLC5A5 | OMIM (AR);PCS (AR) | 2
8884 | SLC5A6 | NERIB¦SMVT | 169 | 176 | 100 | 100 | 139.2 | 142.3 | 100 | 100 | SLC5A6 | MR (AR);OMIM (AR) | 2
60482 | SLC5A7 | CHT¦CHT1¦CMS20¦HMN7A | 118.7 | 118.9 | 100 | 99.9 | 144 | 144.8 | 100 | 100 | SLC5A7 | AKI (AR);HMSN (AD);OMIM (AR;AD,AR);PCS (AR) | 4
6529 | SLC6A1 | GABATHG¦GABATR¦GAT1¦MAE | 132.8 | 137.7 | 96.7 | 96.7 | 132.3 | 135.8 | 100 | 100 | SLC6A1 | EPI (AD);MR (AD);OMIM (AD) | 3
388662 | SLC6A17 | MRT48¦NTT4 | 174 | 183 | 100 | 100 | 131 | 134.7 | 100 | 100 | SLC6A17 | MR (AR);OMIM (AR);PCS (AR) | 3
340024 | SLC6A19 | B0AT1¦HND | 128.1 | 134.7 | 100 | 100 | 149.7 | 154.2 | 100 | 100 | SLC6A19 | DERM (AR);METAB (AD,AR);MR (AD,AR);NIER (AD,AR);OMIM (AR;UK,AR,AD,XL;AD,AR);PCS (AR) | 6
6530 | SLC6A2 | NAT1¦NET¦NET1¦SLC6A5 | 131.6 | 138.8 | 100 | 99.9 | 153.7 | 158.2 | 100 | 100 | SLC6A2 | OMIM (UK,AR,AD,XL) | 1
54716 | SLC6A20 | IMINO¦SIT1¦XT3¦Xtrp3 | 150.5 | 158.9 | 100 | 99.9 | 144.3 | 148.9 | 100 | 100 | SLC6A20 | NIER (AD);OMIM (AD;UK,AR,AD,XL) | 2
6531 | SLC6A3 | DAT¦DAT1¦PKDYS¦PKDYS1 | 142.9 | 147.6 | 100 | 100 | 189.8 | 195.8 | 100 | 100 | SLC6A3 | BEWEGING (AR);MR (AR);OMIM (AR);PARK (AR);PCS (AR) | 5
9152 | SLC6A5 | GLYT-2¦GLYT2¦HKPX3¦NET1 | 135.2 | 135.3 | 100 | 100 | 147.7 | 151.9 | 100 | 100 | SLC6A5 | METAB (AD,AR);OMIM (AR;AD,AR);PCS (AR) | 3
6535 | SLC6A8 | CCDS1¦CRT¦CRTR¦CT1¦CTR5 | 54.4 | 56.3 | 93.5 | 81.6 | 114.4 | 117.6 | 100 | 99.8 | SLC6A8 | EPI (XL);METAB (XL);MR (XL);OMIM (XLR) | 4
6536 | SLC6A9 | GCENSG¦GLYT1 | 153 | 155.4 | 100 | 100 | 145.4 | 149.1 | 100 | 100 | SLC6A9 | AKI (AR);METAB (AR);MR (AR);OMIM (AR);PCS (AR) | 5
57709 | SLC7A14 | PPP1R142 | 154.3 | 157.5 | 100 | 100 | 148.4 | 154 | 100 | 100 | SLC7A14 | BLIND (AR);OMIM (AR);PCS (AR) | 3
8140 | SLC7A5 | 4F2LC¦CD98¦D16S469E¦E16¦LAT1¦MPE16 | 84.2 | 86 | 93.9 | 82.9 | 133.4 | 138.5 | 100 | 100 | SLC7A5 | ANEURYSM (AD);OMIM (AD) | 2
9056 | SLC7A7 | LAT3¦LPI¦MOP-2¦Y+LAT1¦y+LAT-1 | 124.8 | 126.7 | 100 | 99.9 | 144.3 | 148.9 | 100 | 100 | SLC7A7 | DERM (AR);IMMUUN (AR);METAB (AR);MR (AR);NIER (AR);OMIM (AR);PCS (AR) | 7
11136 | SLC7A9 | BAT1¦CSNU3 | 140.1 | 145.8 | 100 | 99.9 | 131.2 | 135 | 100 | 100 | SLC7A9 | METAB (AR);NIER (AD,AR);OMIM (AD,AR);PCS (AR) | 4
6546 | SLC8A1 | NCX1 | 178.9 | 186.5 | 99.9 | 99.2 | 150.6 | 152.7 | 100 | 100 | SLC8A1 | ANEURYSM (AD);OMIM (AD) | 2
6548 | SLC9A1 | APNH¦LIKNS¦NHE-1¦NHE1¦PPP1R143 | 162 | 164 | 100 | 100 | 157.2 | 161 | 100 | 100 | SLC9A1 | BEWEGING (AR);OMIM (AR);PCS (AR) | 3
6550 | SLC9A3 | DIAR8¦NHE-3¦NHE3 | 120.2 | 126.5 | 90.6 | 86 | 127.3 | 127.6 | 96.4 | 94.1 | SLC9A3 | NIER (AR);OMIM (AR);PCS (AR) | 3
9368 | SLC9A3R1 | EBP50¦NHERF¦NHERF-1¦NHERF1¦NPHLOP2 | 127.2 | 134.6 | 100 | 98.7 | 130.5 | 131.3 | 100 | 100 | SLC9A3R1 | DOOF (AD);NIER (AD);OMIM (AD) | 3
10479 | SLC9A6 | MRSA¦NHE6 | 114.4 | 118.7 | 95.2 | 91.6 | 118.7 | 122.6 | 100 | 98.4 | SLC9A6 | EPI (XL);MR (XL);OMIM (XL) | 3
84679 | SLC9A7 | MRX108¦NHE-7¦NHE7¦SLC9A6 | 88 | 90.8 | 97.6 | 90.3 | 121.6 | 125.3 | 99.9 | 99.5 | SLC9A7 | MR (XL);OMIM (XLR) | 2
10599 | SLCO1B1 | HBLRR¦LST-1¦LST1¦OATP-C¦OATP1B1¦OATP2¦OATPC¦SLC21A6 | 60.1 | 63.6 | 99.2 | 93.7 | 124 | 128 | 100 | 100 | SLCO1B1 | METAB (AR);OMIM (UK,AR,AD,XL) | 2
28234 | SLCO1B3 | HBLRR¦LST-2¦LST-3TM13¦LST3¦OATP-8¦OATP1B3¦OATP8¦SLC21A8 | 55.2 | 57.8 | 98.8 | 90.8 | 131 | 134.8 | 100 | 100 | SLCO1B3 | METAB (AR);OMIM (UK,AR,AD,XL) | 2
6578 | SLCO2A1 | MATR1¦OATP2A1¦PGT¦PHOAR2¦SLC21A2 | 104.2 | 108.1 | 100 | 99.4 | 128.7 | 132.7 | 100 | 100 | SLCO2A1 | DERM (AD,AR);LENGTE (AR);OMIM (AR;AD,AR);PCS (AR) | 4
81796 | SLCO5A1 | OATP-J¦OATP-RP4¦OATP5A1¦OATPJ¦OATPRP4¦SLC21A15 | 197.8 | 195.2 | 99.7 | 98.8 | 151.4 | 154.6 | 100 | 100 | SLCO5A1 | LENGTE (AD);OMIM (AD) | 2
342618 | SLFN14 | BDPLT20 | 222.2 | 222.4 | 100 | 100 | 141.3 | 139.5 | 100 | 100 | SLFN14 | HEMOS (AD);OMIM (AD) | 2
6586 | SLIT3 | MEGF5¦SLIL2¦SLIT1¦Slit-3¦slit2 | 127.2 | 131.9 | 97.9 | 95.3 | 147.2 | 151.5 | 100 | 100 | SLIT3 | NIER (AR);OMIM (AR) | 2
114798 | SLITRK1 | LRRC12¦TTM | 161.7 | 155 | 100 | 100 | 155.5 | 155.9 | 100 | 100 | SLITRK1 | OMIM (UK,AR,AD,XL) | 1
84189 | SLITRK6 | DFNMYP | 203 | 197.2 | 100 | 100 | 153.9 | 155 | 100 | 100 | SLITRK6 | DOOF (AR);OMIM (AR);PCS (AR) | 3
7871 | SLMAP | SLAP | 136.4 | 142.9 | 99.2 | 94.6 | 122.5 | 126 | 100 | 100 | SLMAP | HART (AD);OMIM (AD) | 2
6588 | SLN |  | 41.8 | 42.1 | 100 | 97.6 | 137.4 | 139.9 | 100 | 100 | SLN | ANEURYSM (AD);OMIM (AD) | 2
57152 | SLURP1 | ANUP¦ARS¦ArsB¦LY6-MT¦LY6LS¦MDM | 90.8 | 93.6 | 100 | 99.3 | 137.4 | 140.8 | 100 | 100 | SLURP1 | DERM (AD,AR);OMIM (AR;AD,AR);PCS (AR) | 3
84464 | SLX4 | BTBD12¦FANCP¦MUS312 | 139.8 | 130.9 | 100 | 99.8 | 144.1 | 145.7 | 100 | 100 | SLX4 | BMF (AR);DERM (AR);OMIM (AR);PCS (AR);TUMOR (AR) | 5
4086 | SMAD1 | BSP-1¦BSP1¦JV4-1¦JV41¦MADH1¦MADR1 | 176.8 | 183.4 | 100 | 99.1 | 158.7 | 165.4 | 100 | 100 | SMAD1 | HART (AD);OMIM (AD) | 2
4087 | SMAD2 | JV18¦JV18-1¦MADH2¦MADR2¦hMAD-2¦hSMAD2 | 153.5 | 162.8 | 100 | 99.6 | 138.7 | 142.5 | 100 | 100 | SMAD2 | ANEURYSM (AD);HART (AD);LENGTE (AD);OMIM (AD) | 4
4088 | SMAD3 | HSPC193¦HsT17436¦JV15-2¦LDS1C¦LDS3¦MADH3 | 139.8 | 144.4 | 99.9 | 99 | 128.9 | 133.1 | 100 | 100 | SMAD3 | ANEURYSM (AD);DERM (AD);HART (AD);LENGTE (AD);OMIM (AD);SCHISIS (AD) | 6
4089 | SMAD4 | DPC4¦JIP¦MADH4¦MYHRS | 122.5 | 127.2 | 100 | 99.9 | 141.1 | 145.9 | 100 | 100 | SMAD4 | ANEURYSM (AD);HART (AD);LENGTE (AD);MR (AD);OMIM (AD);SCHISIS (AD);TUMOR (AD) | 7
4091 | SMAD6 | AOVD2¦HsT17432¦MADH6¦MADH7 | 143 | 149.8 | 90.9 | 81 | 113.4 | 109.7 | 100 | 99.6 | SMAD6 | ANEURYSM (AD);CFA (AD);CHD (AD);HART (AD);OMIM (AD) | 5
4093 | SMAD9 | MADH6¦MADH9¦PPH2¦SMAD8¦SMAD8/9¦SMAD8A¦SMAD8B | 119.1 | 118.3 | 100 | 99.9 | 153.7 | 160.3 | 100 | 100 | SMAD9 | HART (AD);OMIM (AD);TUMOR (AD) | 3
6594 | SMARCA1 | ISWI¦NURF140¦SNF2L¦SNF2L1¦SNF2LB¦SNF2LT¦SWI¦SWI2¦hSNF2L | 113.8 | 117.4 | 99.6 | 97.5 | 113.8 | 117.4 | 100 | 99.6 | SMARCA1 | MR (XL);OMIM (XL) | 2
6595 | SMARCA2 | BAF190¦BRM¦NCBRS¦SNF2¦SNF2L2¦SNF2LA¦SWI2¦Sth1p¦hBRM¦hSNF2a | 121.2 | 125.9 | 96.7 | 96.2 | 125.9 | 127.7 | 97.4 | 96.8 | SMARCA2 | DERM (AD);EPI (AD);MR (AD);OMIM (AD) | 4
6597 | SMARCA4 | BAF190¦BAF190A¦BRG1¦CSS4¦MRD16¦RTPS2¦SNF2¦SNF2-beta¦SNF2L4¦SNF2LB¦SWI2¦hSNF2b | 154.6 | 157.4 | 99.9 | 99 | 137 | 140.2 | 100 | 100 | SMARCA4 | DERM (AD);LENGTE (AD);MR (AD);OMIM (AD);TUMOR (AD) | 5
56916 | SMARCAD1 | ADERM¦BASNS¦ETL1¦HEL1¦HRZ | 98 | 103.4 | 99.3 | 95.8 | 120.6 | 123.4 | 100 | 100 | SMARCAD1 | DERM (AD);OMIM (AD) | 2
50485 | SMARCAL1 | HARP¦HHARP | 129.6 | 130.9 | 100 | 99.9 | 141.7 | 145.6 | 100 | 100 | SMARCAL1 | DERM (AR);IMMUUN (AR);LENGTE (AR);NIER (AR);OMIM (AR);PCS (AR) | 6
6598 | SMARCB1 | BAF47¦CSS3¦INI1¦MRD15¦PPP1R144¦RDT¦RTPS1¦SNF5¦SNF5L1¦SWNTS1¦Sfh1p¦Snr1¦hSNFS | 202.2 | 210.4 | 100 | 100 | 174.8 | 179.6 | 100 | 100 | SMARCB1 | DERM (AD);HNPD (AD);LENGTE (AD);MR (AD);OMIM (AD);SHHM (AD);TUMOR (AD) | 7
6601 | SMARCC2 | BAF170¦CRACC2¦CSS8¦Rsc8 | 112.8 | 114.5 | 99 | 96.6 | 136.6 | 139.9 | 100 | 100 | SMARCC2 | MR (AD);OMIM (AD) | 2
6602 | SMARCD1 | BAF60A¦CRACD1¦CSS11¦Rsc6p | 137 | 141.9 | 94.2 | 89.3 | 126.8 | 130.1 | 100 | 100 | SMARCD1 | MR (AD);OMIM (AD) | 2
6603 | SMARCD2 | BAF60B¦CRACD2¦PRO2451¦Rsc6p¦SGD2 | 98.9 | 102.9 | 87 | 85.9 | 120.4 | 123.7 | 99.6 | 97 | SMARCD2 | IMMUUN (AR);OMIM (AR);PCS (AR) | 3
6605 | SMARCE1 | BAF57¦CSS5 | 87.2 | 86.1 | 95.6 | 88.8 | 140.8 | 145.8 | 100 | 100 | SMARCE1 | LENGTE (AD);MR (AD);OMIM (AD);TUMOR (AD) | 4
8243 | SMC1A | CDLS2¦DEE85¦DXS423E¦EIEE85¦SB1.8¦SMC1¦SMC1L1¦SMC1alpha¦SMCB | 98.5 | 102 | 100 | 98.7 | 136 | 139.7 | 100 | 99.8 | SMC1A | CFA (XL);EPI (XL);LENGTE (XL);MR (XL);OMIM (XL);SCHISIS (XL) | 6
9126 | SMC3 | BAM¦BMH¦CDLS3¦CSPG6¦HCAP¦SMC3L1 | 88.8 | 91.6 | 95.2 | 91 | 115.9 | 119.2 | 100 | 100 | SMC3 | CFA (AD);LENGTE (AD);MR (AD);OMIM (AD);SCHISIS (AD) | 5
23347 | SMCHD1 | BAMS¦FSHD2 | 112 | 116.5 | 99.5 | 96.3 | 116.2 | 119.8 | 100 | 100 | SMCHD1 | OMIM (AD);SCHISIS (AD);SPIER (AD) | 3
91689 | SMDT1 | C22orf32¦DDDD¦EMRE | 192.4 | 202.5 | 100 | 100 | 190.8 | 196.8 | 100 | 100 | SMDT1 | BEWEGING (AR);OMIM (AR);SPIER (AR) | 3
56006 | SMG9 | C19orf61¦F17127_1¦HBMS | 111.4 | 112.3 | 100 | 100 | 138.2 | 141.4 | 100 | 100 | SMG9 | MR (AR);OMIM (AR);PCS (AR) | 3
6606 | SMN1 | BCD541¦GEMIN1¦SMA¦SMA1¦SMA2¦SMA3¦SMA4¦SMA@¦SMN¦SMNT¦T-BCD541¦TDRD16A | 108.6 | 112.1 | 99.5 | 94.7 | 137.1 | 140.8 | 94.6 | 94.6 | SMN1 | AKI (AR);OMIM (AR);PCS (AR) | 3
6608 | SMO | CRJS¦FZD11¦Gx¦PHLS¦SMOH | 135.6 | 139.7 | 97.8 | 94.7 | 131.9 | 135.6 | 100 | 100 | SMO | CFA (AD);DERM (AD);OMIM (AD;UK,AR,AD,XL) | 3
64093 | SMOC1 | OAS | 127.3 | 132.3 | 99.9 | 98.4 | 142.5 | 146.5 | 100 | 100 | SMOC1 | BLIND (AR);MR (AR);OMIM (AR);PCS (AR) | 4
64094 | SMOC2 | DTDP1¦MST117¦MSTP117¦MSTP140¦SMAP2¦bA270C4A.1¦bA37D8.1¦dJ421D16.1 | 96.6 | 101.1 | 76.8 | 76.6 | 140.7 | 143.6 | 100 | 100 | SMOC2 | CFA (AR);DERM (AR);OMIM (AR);PCS (AR) | 4
6609 | SMPD1 | ASM¦ASMASE¦NPD | 176.6 | 171.4 | 100 | 100 | 164.7 | 167.5 | 100 | 100 | SMPD1 | BEWEGING (AR);LEVER (AR);METAB (AR);MR (AR);OMIM (AR);PCS (AR) | 6
55627 | SMPD4 | NEDMABA¦NEDMEBA¦NET13¦NSMASE-3¦NSMASE3¦SKNY | 95 | 96.2 | 99.4 | 94.2 | 133.2 | 136.2 | 100 | 100 | SMPD4 | AKI (AR);EPI (AR);MR (AR);OMIM (AR);PCS (AR) | 5
23676 | SMPX | Chisel¦Csl¦DFN6¦DFNX4 | 72.8 | 76.2 | 100 | 97.6 | 119.9 | 122.6 | 100 | 100 | SMPX | DOOF (XL);OMIM (XL) | 2
6611 | SMS | MRSR¦SPMSY¦SRS¦SpS | 82 | 80.6 | 91.5 | 78.5 | 115.8 | 118.7 | 100 | 99.9 | SMS | EPI (XL);METAB (XL);MR (XL);OMIM (XLR);SCHISIS (XLR) | 5
56950 | SMYD2 | HSKM-B¦KMT3C¦ZMYND14 | 113.4 | 117.3 | 99.9 | 97.8 | 127.5 | 130.9 | 100 | 100 | SMYD2 | ANEURYSM (AD);OMIM (AD) | 2
6591 | SNAI2 | SLUG¦SLUGH¦SLUGH1¦SNAIL2¦WS2D | 117.9 | 115.6 | 100 | 99.1 | 152.1 | 155.3 | 100 | 100 | SNAI2 | CFA (AR);DERM (AR);DOOF (AD,AR);OMIM (AD,AR);PCS (AR) | 5
6616 | SNAP25 | CMS18¦RIC-4¦RIC4¦SEC9¦SNAP¦SNAP-25¦SUP¦bA416N4.2¦dJ1068F16.2 | 133.7 | 138.6 | 100 | 99.9 | 135.2 | 138.9 | 100 | 100 | SNAP25 | EPI (AD);MR (AD);OMIM (AD) | 3
9342 | SNAP29 | CEDNIK¦SNAP-29 | 136.5 | 140.2 | 100 | 100 | 129.5 | 133.6 | 100 | 100 | SNAP29 | DERM (AR);MR (AR);OMIM (AR);PCS (AR) | 4
6622 | SNCA | NACP¦PARK1¦PARK4¦PD1 | 97.1 | 98.1 | 79.1 | 79.1 | 127.4 | 130.6 | 79.1 | 79.1 | SNCA | BEWEGING (AD);OMIM (AD);PARK (AD) | 3
6620 | SNCB |  | 100.5 | 103.7 | 100 | 99.9 | 139.2 | 141.4 | 100 | 100 | SNCB | OMIM (AD) | 1
79753 | SNIP1 | PML1¦PMRED | 168.7 | 174 | 98.9 | 97.1 | 165.9 | 169.4 | 100 | 100 | SNIP1 | MR (AR);OMIM (AR);PCS (AR) | 3
677814 | SNORA31 | ACA31¦SNORA31A | 0 | 0 | 0 | 0 | 0 | 0 | 0 | 0 | SNORA31 | IMMUUN (AD);OMIM (AD) | 2
727676 | SNORD118 | LCC¦U8 | 0 | 0 | 0 | 0 | 0 | 0 | 0 | 0 | SNORD118 | BEWEGING (AR);MR (AR);OMIM (AR);PCS (AR) | 4
23020 | SNRNP200 | ASCC3L1¦BRR2¦HELIC2¦RP33¦U5-200KD | 133.8 | 139 | 99.9 | 99.1 | 136.7 | 141 | 100 | 100 | SNRNP200 | BLIND (AD);OMIM (AD) | 2
6628 | SNRPB | CCMS¦COD¦SNRPB1¦Sm-B/B'¦SmB/B'¦SmB/SmB'¦snRNP-B | 90.5 | 93.2 | 100 | 99.3 | 135.9 | 139 | 100 | 100 | SNRPB | LENGTE (AD);MR (AD);OMIM (AD);SCHISIS (AD) | 4
6635 | SNRPE | HYPT11¦SME¦Sm-E¦snRNP-E | 100.9 | 101.5 | 99.5 | 92.6 | 115.5 | 116.7 | 100 | 100 | SNRPE | DERM (AD);OMIM (AD) | 2
6638 | SNRPN | HCERN3¦PWCR¦RT-LI¦SM-D¦SMN¦SNRNP-N¦SNURF-SNRPN¦sm-N | 104.3 | 107 | 100 | 97 | 171.3 | 175.3 | 100 | 100 | SNRPN | MR (AD,IMP);OMIM (AD,IMP) | 2
6640 | SNTA1 | LQT12¦SNT1¦TACIP1¦dJ1187J4.5 | 88.9 | 94.9 | 87 | 78.8 | 114 | 118.2 | 99.3 | 97.2 | SNTA1 | HART (AD);OMIM (AD) | 2
29887 | SNX10 | OPTB8 | 155.8 | 159.9 | 96.2 | 95.7 | 133.7 | 138.8 | 100 | 99.6 | SNX10 | DERM (AR);IMMUUN (AR);LENGTE (AR);OMIM (AR);PCS (AR) | 5
57231 | SNX14 | RGS-PX2¦SCAR20 | 91.8 | 95.2 | 99.6 | 95.9 | 118 | 121.3 | 100 | 100 | SNX14 | BEWEGING (AR);METAB (AR);MR (AR);OMIM (AR);PCS (AR) | 5
81609 | SNX27 | MRT1¦MY014 | 129 | 133.8 | 100 | 99.5 | 135.6 | 139.9 | 100 | 100 | SNX27 | MR (AR);OMIM (AR) | 2
55084 | SOBP | JXC1¦MRAMS | 193.5 | 193.9 | 97.5 | 92.9 | 135.7 | 142.4 | 97 | 95.3 | SOBP | MR (AR);OMIM (AR);PCS (AR) | 3
8651 | SOCS1 | CIS1¦CISH1¦JAB¦SOCS-1¦SSI-1¦SSI1¦TIP-3¦TIP3 | 109.5 | 101.3 | 100 | 100 | 117.6 | 116.7 | 100 | 100 | SOCS1 | IMMUUN (AD);OMIM (AD) | 2
122809 | SOCS4 | SOCS7 | 250 | 271.8 | 99.9 | 99.2 | 129.9 | 133.9 | 100 | 100 | SOCS4 | IMMUUN (AD,AR);OMIM (AD,AR) | 2
6647 | SOD1 | ALS¦ALS1¦HEL-S-44¦IPOA¦SOD¦STAHP¦hSod1¦homodimer | 141.6 | 144.8 | 100 | 99.9 | 125 | 127.2 | 100 | 100 | SOD1 | ALS (AD,AR);METAB (AR);OMIM (AR;AD,AR);PCS (AR) | 4
6648 | SOD2 | GClnc1¦IPO-B¦IPOB¦MNSOD¦MVCD6¦Mn-SOD | 213.7 | 228.2 | 100 | 100 | 152.5 | 158.3 | 100 | 100 | SOD2 | HART (AR);METAB (AR);OMIM (AR);OXPHOS (AR) | 4
402381 | SOHLH1 | C9orf157¦NOHLH¦ODG5¦SPATA27¦SPGF32¦TEB2¦bA100C15.3¦bHLHe80 | 111.4 | 117.4 | 99.7 | 96.5 | 138.8 | 143 | 100 | 100 | SOHLH1 | DSD (AR);OMIM (AR;AD,AR) | 2
6651 | SON | BASS1¦C21orf50¦DBP-5¦NREBP¦SON3¦TOKIMS | 136.4 | 126.1 | 98.8 | 94.9 | 155.9 | 151.4 | 100 | 100 | SON | MR (AD);OMIM (AD);SCHISIS (AD) | 3
6652 | SORD | HEL-S-95n¦RDH¦SDH¦SORD1¦SORDD¦XDH | 97.9 | 100.3 | 90.3 | 89.1 | 119.3 | 122.7 | 97 | 93.6 | SORD | HMSN (AR);OMIM (AR) | 2
6272 | SORT1 | Gp95¦LDLCQ6¦NT3¦NTR3 | 114 | 117.3 | 89.5 | 87.5 | 135.3 | 138.9 | 100 | 100 | SORT1 | ANEURYSM (AD);OMIM (AD) | 2
6654 | SOS1 | GF1¦GGF1¦GINGF¦HGF¦NS4¦SOS-1 | 122.4 | 123.6 | 99.8 | 98.4 | 124.5 | 127.2 | 100 | 100 | SOS1 | ANEURYSM (AD);BMF (AD);CHD (AD);DERM (AR);HART (AD);HEMOS (AD);LENGTE (AD);MR (AD);OMIM (AD;AR);RAS (AD);TUMOR (AD) | 11
6655 | SOS2 | NS9¦SOS-2 | 120.1 | 123.5 | 100 | 99.2 | 133.3 | 135.5 | 100 | 100 | SOS2 | HEMOS (AD);LENGTE (AD);MR (AD);OMIM (AD);RAS (AD) | 5
50964 | SOST | CDD¦DAND6¦SOST1¦VBCH | 100.2 | 102.6 | 100 | 99.5 | 136.1 | 136.9 | 100 | 100 | SOST | ANEURYSM (AD);LENGTE (AD,AR);OMIM (AR;AD,AR);PCS (AR) | 4
6663 | SOX10 | DOM¦PCWH¦WS2E¦WS4¦WS4C | 76.6 | 70.3 | 99.9 | 97.9 | 172.8 | 173.7 | 100 | 100 | SOX10 | BEWEGING (AD);CFA (AD);DERM (AD);DOOF (AD);DSD (AD);HH (AD);HMSN (AD);MR (AD);OMIM (AD) | 9
6664 | SOX11 | CSS9¦MRD27 | 165.6 | 181 | 100 | 100 | 121.5 | 118.3 | 100 | 100 | SOX11 | MR (AD);OMIM (AD) | 2
64321 | SOX17 | VUR3 | 100.1 | 71.9 | 100 | 99.5 | 192.6 | 191 | 100 | 100 | SOX17 | ANEURYSM (AD);NIER (AD);OMIM (AD) | 3
54345 | SOX18 | HLTRS¦HLTS | 36.6 | 32.7 | 70.7 | 55.2 | 105.6 | 106.4 | 96.1 | 92.6 | SOX18 | DERM (AD,AR);OMIM (AR;AD,AR);PCS (AR) | 3
6657 | SOX2 | ANOP3¦MCOPS3 | 190.9 | 207.1 | 100 | 100 | 198.9 | 208.1 | 100 | 100 | SOX2 | BLIND (AD);DERM (AD);DSD (AD);HH (AD);LENGTE (AD);MR (AD);OMIM (AD) | 7
6658 | SOX3 | GHDX¦MRGH¦PHP¦PHPX¦SOXB | 59.3 | 60.2 | 91.4 | 75.2 | 124.3 | 125.4 | 100 | 99.5 | SOX3 | DSD (XL);LENGTE (XL);MR (XL);OMIM (XL) | 4
6659 | SOX4 | CSS10¦EVI16 | 84.2 | 83.8 | 97.3 | 90.9 | 114.7 | 110.3 | 99.9 | 98.2 | SOX4 | MR (AD);OMIM (AD) | 2
6660 | SOX5 | L-SOX5¦L-SOX5B¦L-SOX5F¦LAMSHF | 107.6 | 112.9 | 99.9 | 98.9 | 145.4 | 149.6 | 100 | 100 | SOX5 | BLIND (AD);MR (AD);OMIM (AD) | 3
55553 | SOX6 | HSSOX6¦SOXD¦TOLCAS | 117.1 | 123 | 99.9 | 99.4 | 131 | 135.4 | 100 | 100 | SOX6 | CFA (AD);MR (AD);OMIM (AD) | 3
6662 | SOX9 | CMD1¦CMPD1¦SRA1¦SRXX2¦SRXY10 | 153.5 | 161 | 100 | 98.6 | 156.6 | 161 | 100 | 100 | SOX9 | CFA (AD);DSD (AD);LENGTE (AD);OMIM (AD);SCHISIS (AD) | 5
3431 | SP110 | IFI41¦IFI75¦IPR1¦VODI | 130.9 | 134.6 | 100 | 100 | 142.8 | 146.5 | 100 | 100 | SP110 | IMMUUN (AR);OMIM (AR);PCS (AR) | 3
121340 | SP7 | OI11¦OI12¦OSX¦osterix | 151.3 | 150.5 | 100 | 99.8 | 162.9 | 162.6 | 100 | 100 | SP7 | DERM (AR);LENGTE (AR);OMIM (AR);PCS (AR) | 4
6674 | SPAG1 | CILD28¦CT140¦DNAAF13¦HEL-S-268¦HSD-3.8¦SP75¦TPIS | 109.3 | 112.6 | 99.3 | 95.8 | 106.5 | 108.4 | 99.9 | 98.6 | SPAG1 | CILIO (AR);OMIM (AR);PCS (AR) | 3
6678 | SPARC | BM-40¦OI17¦ON¦ONT | 159.6 | 166.2 | 100 | 100 | 137 | 140 | 100 | 100 | SPARC | LENGTE (AR);OMIM (AR);PCS (AR) | 3
23111 | SPART | SPG20¦TAHCCP1 | 150.5 | 153.2 | 99.7 | 96.8 | 148.8 | 150.7 | 100 | 100 | SPART | BEWEGING (AR);MR (AR);OMIM (AR);OXPHOS (AR);PCS (AR) | 5
6683 | SPAST | ADPSP¦FSP2¦SPG4 | 111.6 | 111.5 | 99.8 | 98.7 | 121.6 | 124 | 100 | 100 | SPAST | BEWEGING (AD);MR (AD);OMIM (AD) | 3
83893 | SPATA16 | NYD-SP12¦SPGF6 | 161.1 | 162.2 | 100 | 99.5 | 130.1 | 132.2 | 100 | 100 | SPATA16 | OMIM (AR) | 1
166378 | SPATA5 | AFG2¦EHLMRS¦SPAF | 156.9 | 167.7 | 100 | 99.7 | 130.8 | 133.4 | 100 | 100 | SPATA5 | DOOF (AR);EPI (AR);MR (AR);OMIM (AR);OXPHOS (AR);PCS (AR) | 6
55812 | SPATA7 | HEL-S-296¦HSD-3.1¦HSD3¦LCA3 | 137.4 | 138.4 | 99.8 | 98.2 | 133 | 133.7 | 100 | 100 | SPATA7 | BLIND (AR);CILIO (AR);OMIM (AR;UK,AR,AD,XL);PCS (AR) | 4
23384 | SPECC1L | CYTSA¦GBBB2¦OBLFC1¦TBHS | 140.4 | 135.8 | 96 | 95.7 | 129.5 | 130.6 | 97.8 | 96.2 | SPECC1L | CFA (AD);LENGTE (AD);MR (AD);OMIM (AD);SCHISIS (AD) | 5
10290 | SPEG | APEG-1¦APEG1¦BPEG¦CNM5¦MYLK6¦SPEGalpha¦SPEGbeta | 123.7 | 122.8 | 96.1 | 88.7 | 146.2 | 147.8 | 99.7 | 99.7 | SPEG | OMIM (AR);PCS (AR);SPIER (AR) | 3
80208 | SPG11 | ALS5¦CMT2X¦KIAA1840 | 130.1 | 135 | 100 | 99.3 | 137.7 | 141.8 | 100 | 100 | SPG11 | ALS (AR);BEWEGING (AR);HMSN (AR);MR (AR);OMIM (AR);PCS (AR) | 6
51324 | SPG21 | ABHD21¦ACP33¦BM-019¦GL010¦MAST | 146.6 | 152.3 | 99.4 | 96.8 | 145.3 | 148.6 | 100 | 100 | SPG21 | BEWEGING (AR);OMIM (AR);PCS (AR) | 3
6687 | SPG7 | CAR¦CMAR¦PGN¦SPG5C | 113.9 | 116.2 | 88.2 | 86.2 | 125.6 | 129.2 | 100 | 100 | SPG7 | BEWEGING (AR);OMIM (AD,AR);OXPHOS (AR);PCS (AR) | 4
6690 | SPINK1 | PCTT¦PSTI¦Spink3¦TATI¦TCP | 99.9 | 101.3 | 100 | 99.3 | 144.8 | 147.8 | 100 | 100 | SPINK1 | OMIM (AD,AR);TUMOR (AD) | 2
6691 | SPINK2 | HUSI-II¦SPGF29 | 110.1 | 115.6 | 99.3 | 99.1 | 156.6 | 161.2 | 99.3 | 99.3 | SPINK2 | OMIM (AR) | 1
11005 | SPINK5 | LEKTI¦LETKI¦NETS¦NS¦VAKTI | 138 | 142.1 | 99.9 | 99.5 | 114.1 | 116.6 | 100 | 100 | SPINK5 | DERM (AR);IMMUUN (AR);LENGTE (AR);OMIM (AR);PCS (AR) | 5
10653 | SPINT2 | DIAR3¦HAI-2¦HAI2¦Kop¦PB | 75.1 | 77.3 | 98.5 | 83.8 | 133.6 | 136.9 | 100 | 100 | SPINT2 | DERM (AD);OMIM (AR;AD);PCS (AR) | 3
124976 | SPNS2 | DFNB115¦SLC62A2¦SLC63A2 | 141.3 | 141.8 | 92.1 | 89.3 | 131.2 | 136.2 | 97.6 | 95.7 | SPNS2 | DOOF (AR);OMIM (AR);PCS (AR) | 3
6695 | SPOCK1 | SPOCK¦TESTICAN¦TIC1 | 119 | 123.7 | 100 | 99.5 | 143.3 | 148.2 | 100 | 100 | SPOCK1 | MR (AD);OMIM (AD) | 2
8405 | SPOP | BTBD32¦NEDMACE¦NEDMIDF¦NSDVS1¦NSDVS2¦TEF2 | 161.6 | 167.9 | 100 | 100 | 128.7 | 132.4 | 100 | 100 | SPOP | MR (AD);OMIM (AD) | 2
6694 | SPP2 | SPP-24¦SPP24 | 121 | 123.7 | 100 | 99.9 | 117.9 | 120.3 | 100 | 100 | SPP2 | BLIND (AD);OMIM (AD) | 2
84888 | SPPL2A | IMP3¦PSL2 | 75.6 | 77.1 | 85.9 | 74.6 | 119.1 | 122 | 100 | 100 | SPPL2A | IMMUUN (AR);OMIM (AR) | 2
6697 | SPR | SDR38C1 | 160.4 | 170.3 | 99.8 | 96.3 | 135.4 | 138.5 | 100 | 100 | SPR | BEWEGING (AR);LENGTE (AD,AR);METAB (AR);MR (AR);OMIM (AR;UK,AR,AD,XL;AD,AR);PCS (AR) | 6
161742 | SPRED1 | LGSS¦NFLS¦PPP1R147¦hSpred1¦spred-1 | 167.9 | 171.2 | 100 | 98.9 | 143 | 145 | 100 | 100 | SPRED1 | DERM (AD);LENGTE (AD);MR (AD);OMIM (AD);RAS (AD);TUMOR (AD) | 6
83932 | SPRTN | C1orf124¦DVC1¦PRO4323¦spartan | 187.5 | 185.3 | 100 | 100 | 126.6 | 126.7 | 100 | 100 | SPRTN | OMIM (AR);PCS (AR) | 2
81848 | SPRY4 | HH17 | 156.8 | 153.2 | 100 | 100 | 157.7 | 158.6 | 100 | 100 | SPRY4 | DERM (AD);DSD (AD);HH (AD);OMIM (AD) | 4
6708 | SPTA1 | EL2¦HPP¦HS3¦SPH3¦SPTA | 126.1 | 129.8 | 99.9 | 99.2 | 144.4 | 148.7 | 100 | 100 | SPTA1 | OMIM (AR;AD,AR);PCS (AR) | 2
6709 | SPTAN1 | DEE5¦EIEE5¦NEAS¦SPTA2 | 122.5 | 126.6 | 99.1 | 98.6 | 124.5 | 128.1 | 100 | 100 | SPTAN1 | EPI (AD);HMSN (AD);MR (AD);OMIM (AD) | 4
6710 | SPTB | EL3¦HS2¦HSPTB1¦SPH2 | 143.5 | 148.4 | 100 | 100 | 148.9 | 152.9 | 100 | 100 | SPTB | OMIM (AD;AR);PCS (AR) | 2
6712 | SPTBN2 | GTRAP41¦SCA5¦SCAR14 | 119.5 | 120.5 | 100 | 99.3 | 147 | 149.9 | 99.9 | 99.9 | SPTBN2 | BEWEGING (AD);MR (AR);OMIM (AR;AD,AR);PCS (AR) | 4
57731 | SPTBN4 | CMND¦NEDHND¦QV¦SPNB4¦SPTBN3 | 92.4 | 91.4 | 97.3 | 91 | 121.5 | 124 | 100 | 100 | SPTBN4 | HMSN (AR);MR (AR);OMIM (AR);PCS (AR) | 4
10558 | SPTLC1 | HSAN1¦HSN1¦LBC1¦LCB1¦SPT1¦SPTI | 129 | 132.2 | 99.2 | 95.4 | 131.6 | 134.2 | 100 | 100 | SPTLC1 | HMSN (AD);HNPD (AD);METAB (AD);OMIM (AD) | 4
9517 | SPTLC2 | HSN1C¦LCB2¦LCB2A¦NSAN1C¦SPT2¦hLCB2a | 153.1 | 158.5 | 100 | 100 | 133.2 | 136.9 | 100 | 100 | SPTLC2 | HMSN (AD);HNPD (AD);METAB (AD);OMIM (AD) | 4
55304 | SPTLC3 | C20orf38¦LCB 3¦LCB2B¦LCB3¦SPT 3¦SPT3¦SPTLC2L¦dJ718P11¦dJ718P11.1¦hLCB2b | 150.9 | 156.9 | 100 | 99.9 | 115.8 | 118.9 | 100 | 100 | SPTLC3 | HMSN (UK,AR,AD,XL);OMIM (UK,AR,AD,XL) | 2
58472 | SQOR | CGI-44¦PRO1975¦SQR¦SQRDL | 105 | 108.8 | 100 | 97.8 | 136.2 | 140.9 | 100 | 100 | SQOR | METAB (AR);OMIM (AR);OXPHOS (AR) | 3
8878 | SQSTM1 | A170¦DMRV¦FTDALS3¦NADGP¦OSIL¦PDB3¦ZIP3¦p60¦p62¦p62B | 118.2 | 125.7 | 98.8 | 95.5 | 137.6 | 142.2 | 100 | 100 | SQSTM1 | ALS (AD);OMIM (AD,AR);OXPHOS (AR);PCS (AR);TUMOR (AD) | 5
6714 | SRC | ASV¦SRC1¦THC6¦c-SRC¦p60-Src | 115.2 | 121.9 | 100 | 99.8 | 130.8 | 134.1 | 100 | 100 | SRC | HEMOS (AD);OMIM (AD) | 2
10847 | SRCAP | DOMO1¦EAF1¦FLHS¦SWR1 | 177 | 168.1 | 99.4 | 98.9 | 164.5 | 167.2 | 100 | 100 | SRCAP | DSD (AD);LENGTE (AD);MR (AD);OMIM (AD) | 4
6716 | SRD5A2 |  | 79.7 | 81.7 | 99.9 | 99 | 166.2 | 171.7 | 100 | 100 | SRD5A2 | DSD (AR);METAB (AR);OMIM (AR);PCS (AR) | 4
79644 | SRD5A3 | CDG1P¦CDG1Q¦KRIZI¦SRD5A2L¦SRD5A2L1 | 127.9 | 140.7 | 99.9 | 99.1 | 155.9 | 161.9 | 100 | 100 | SRD5A3 | DERM (AR);METAB (AR);MR (AR);OMIM (AR);PCS (AR) | 5
6722 | SRF | MCM1 | 180.8 | 188.4 | 100 | 99.4 | 137.6 | 137.5 | 100 | 99.9 | SRF | ANEURYSM (AD);OMIM (AD) | 2
6717 | SRI | CP-22¦CP22¦SCN¦V19 | 143.2 | 146.9 | 99.9 | 97.8 | 129.1 | 131.2 | 100 | 100 | SRI | HART (AD);OMIM (AD) | 2
6729 | SRP54 | SCN8 | 129.3 | 133.2 | 99.5 | 96.5 | 111.4 | 114.1 | 100 | 100 | SRP54 | BMF (AD);IMMUUN (AD);LENGTE (AD);OMIM (AD) | 4
6731 | SRP72 | BMFF¦BMFS1¦HEL103 | 81.2 | 81.8 | 97.6 | 89.7 | 129 | 132.5 | 100 | 100 | SRP72 | BMF (AD);IMMUUN (AD);OMIM (AD) | 3
26576 | SRPK3 | MSSK-1¦MSSK1¦STK23 | 116.4 | 119.6 | 98.7 | 96.1 | 126.7 | 129.6 | 100 | 100 | SRPK3 | OMIM (AR);SPIER (AR) | 2
27286 | SRPX2 | BPP¦CBPS¦PMGX¦RESDX¦SRPUL | 73 | 76.9 | 99.8 | 96.5 | 137 | 141.6 | 100 | 100 | SRPX2 | MR (XL);OMIM (XL;UK,AR,AD,XL) | 2
6736 | SRY | SRXX1¦SRXY1¦TDF¦TDY | 37 | 35.5 | 50 | 50 | 67.4 | 68.6 | 60 | 60 | SRY | DSD (XL);OMIM (XL;UK,AR,AD,XL) | 2
6742 | SSBP1 | Mt-SSB¦OPA13¦SOSS-B1¦SSBP¦mtSSB | 67.3 | 68.3 | 99.8 | 97.6 | 168.6 | 172.3 | 100 | 100 | SSBP1 | BLIND (AD);OMIM (AD);OXPHOS (AD) | 3
6748 | SSR4 | CDG1Y¦TRAPD | 110.5 | 111.5 | 100 | 99.7 | 123.4 | 125.6 | 100 | 100 | SSR4 | METAB (AR);MR (XL);OMIM (AR;XLR) | 3
6755 | SSTR5 | SS-5-R | 153.3 | 143.5 | 100 | 99.9 | 179.8 | 179.8 | 100 | 100 | SSTR5 | OMIM (UK,AR,AD,XL) | 1
6756 | SSX1 | CT5.1¦SSRC | 111.4 | 114.5 | 82.2 | 82 | 137.4 | 139.9 | 100 | 100 | SSX1 | OMIM (UK,AR,AD,XL) | 1
6757 | SSX2 | CT5.2¦CT5.2A¦HD21¦HOM-MEL-40¦SSX | 70.8 | 72.6 | 65.3 | 62.6 | 156.5 | 160.2 | 100 | 100 | SSX2 | OMIM (UK,AR,AD,XL) | 1
6768 | ST14 | ARCI11¦CAP3¦HAI¦MT-SP1¦MTSP1¦PRSS14¦SNC19¦TADG15¦TMPRSS14 | 155.9 | 163.6 | 99.9 | 98.6 | 138 | 141.7 | 100 | 100 | ST14 | DERM (AR);OMIM (AR);PCS (AR) | 3
6487 | ST3GAL3 | DEE15¦EIEE15¦MRT12¦SIAT6¦ST3GALII¦ST3Gal III¦ST3GalIII¦ST3N | 101.3 | 104.3 | 68.8 | 68.6 | 134.2 | 137.4 | 95.3 | 95.2 | ST3GAL3 | EPI (AR);METAB (AR);MR (AR);OMIM (AR);PCS (AR) | 5
8869 | ST3GAL5 | SATI¦SIAT9¦SIATGM3S¦SPDRS¦ST3Gal V¦ST3GalV | 116.7 | 117.5 | 85 | 84.2 | 121.3 | 124.2 | 98.7 | 98.4 | ST3GAL5 | DERM (AR);EPI (AR);METAB (AR);MR (AR);OMIM (AR);PCS (AR) | 6
55576 | STAB2 | FEEL2¦FELE-2¦FELL2¦FEX2¦HARE¦SCARH1 | 135.7 | 139.9 | 100 | 99.9 | 134.9 | 138.6 | 100 | 100 | STAB2 | HEMOS (AD);OMIM (AD) | 2
246329 | STAC3 | MYPBB¦NAM | 130.5 | 132.6 | 100 | 100 | 132.7 | 136.1 | 100 | 100 | STAC3 | AKI (AR);OMIM (AR);OXPHOS (AR);PCS (AR);SCHISIS (AR) | 5
10274 | STAG1 | MRD47¦SA1¦SCC3A | 133.1 | 137 | 99.6 | 97.3 | 125.9 | 129.3 | 100 | 100 | STAG1 | MR (AD);OMIM (AD) | 2
10735 | STAG2 | HPE13¦MKMS¦NEDXCF¦SA-2¦SA2¦SCC3B¦bA517O1.1 | 83.7 | 86.1 | 97.6 | 89.4 | 105.5 | 108.4 | 99.9 | 98.7 | STAG2 | MR (XL);OMIM (XL) | 2
10734 | STAG3 |  | 119.4 | 121.4 | 93.5 | 93.2 | 130.5 | 133.3 | 100 | 100 | STAG3 | DSD (AR);OMIM (AR) | 2
10617 | STAMBP | AMSH¦MICCAP | 115.2 | 118.1 | 100 | 99.4 | 133.9 | 137.7 | 100 | 100 | STAMBP | DERM (AR);MR (AR);OMIM (AR);PCS (AR);SCHISIS (AR) | 5
6770 | STAR | STARD1 | 149.1 | 148.9 | 100 | 100 | 122.3 | 125.8 | 100 | 100 | STAR | DSD (AR);METAB (AR);OMIM (AR);PCS (AR) | 4
90627 | STARD13 | ARHGAP37¦DLC2¦GT650¦LINC00464 | 154 | 148.4 | 99.4 | 98.1 | 144.8 | 149.7 | 100 | 100 | STARD13 | ANEURYSM (AD);OMIM (AD) | 2
56910 | STARD7 | FAME2¦GTT1 | 110.8 | 114.2 | 98.2 | 93.1 | 119.1 | 122.4 | 100 | 100 | STARD7 | OMIM (AD) | 1
6772 | STAT1 | CANDF7¦IMD31A¦IMD31B¦IMD31C¦ISGF-3¦STAT91 | 131.9 | 134.8 | 93.7 | 91.7 | 122.8 | 126.5 | 95.7 | 94.8 | STAT1 | IMMUUN (AD,AR);OMIM (AR;AD,AR);PCS (AR) | 3
6773 | STAT2 | IMD44¦ISGF-3¦P113¦PTORCH3¦STAT113 | 113.9 | 115.3 | 100 | 99.9 | 144.3 | 147.8 | 100 | 100 | STAT2 | IMMUUN (AR);OMIM (AR);OXPHOS (AR);PCS (AR) | 4
6774 | STAT3 | ADMIO¦ADMIO1¦APRF¦HIES | 125 | 129 | 100 | 99.8 | 130.3 | 133.5 | 100 | 100 | STAT3 | DERM (AD);IMMUUN (AD);LENGTE (AD);OMIM (AD) | 4
6775 | STAT4 | SLEB11 | 170 | 174.6 | 99.9 | 99.6 | 133 | 136.3 | 100 | 100 | STAT4 | IMMUUN (AD);OMIM (AD) | 2
6777 | STAT5B | GHISID2¦STAT5 | 134.5 | 136.2 | 100 | 98.5 | 148.7 | 152.6 | 100 | 100 | STAT5B | DERM (AR);IMMUUN (AD,AR);LENGTE (AD,AR);OMIM (AR;AD,AR;UK,AR,AD,XL);PCS (AR) | 5
6778 | STAT6 | D12S1644¦IL-4-STAT¦STAT6B¦STAT6C | 123.3 | 128 | 100 | 99.9 | 123.5 | 126.5 | 100 | 100 | STAT6 | IMMUUN (AD);OMIM (AD) | 2
55240 | STEAP3 | AHMIO2¦STMP3¦TSAP6¦dudlin-2¦dudulin-2¦pHyde | 164.9 | 162.7 | 100 | 99.7 | 158.3 | 162.9 | 100 | 100 | STEAP3 | IJZER (AD,AR);OMIM (AD;AD,AR) | 2
63932 | STEEP1 | CXorf56¦MRX107 | 92.8 | 92.3 | 99.8 | 96.7 | 108.4 | 111 | 100 | 100 | CXorf56 | MR (XL);OMIM (XL) | 2
6491 | STIL | MCPH7¦SIL | 187.9 | 192.4 | 100 | 99.8 | 136.8 | 140.7 | 100 | 100 | STIL | MR (AR);OMIM (AR);PCS (AR) | 3
6786 | STIM1 | D11S4896E¦GOK¦IMD10¦STRMK¦TAM¦TAM1 | 122 | 126.2 | 99.8 | 98 | 141.4 | 145.1 | 100 | 100 | STIM1 | BMF (AD,AR);DERM (AR);HEMOS (AD);IMMUUN (AR);OMIM (AD,AR);PCS (AR);SPIER (AD) | 7
340061 | STING1 | ERIS¦MITA¦MPYS¦NET23¦SAVI¦STING¦STING-beta¦TMEM173¦hMITA¦hSTING | 109.1 | 115.6 | 99.7 | 95.3 | 132.1 | 135.9 | 100 | 100 | STING1 | DERM (AD);IMMUUN (AD);OMIM (AD) | 3
6794 | STK11 | LKB1¦PJS¦hLKB1 | 112.8 | 119 | 92.4 | 91.7 | 140.5 | 145.3 | 100 | 100 | STK11 | BRSTKNK (AD);DERM (AD);OMIM (AD);TUMOR (AD) | 4
27148 | STK36 | FU | 131.1 | 133.8 | 100 | 99.1 | 135.2 | 138.1 | 100 | 100 | STK36 | CILIO (AR);OMIM (AR) | 2
6789 | STK4 | KRS2¦MST1¦YSK3 | 134.1 | 138.1 | 100 | 99.8 | 127.4 | 131.5 | 100 | 100 | STK4 | IMMUUN (AR);OMIM (AR;UK,AR,AD,XL);PCS (AR);SCID (AR) | 4
79991 | STN1 | AAF-44¦AAF44¦OBFC1¦RPA-32¦bA541N10.2 | 98.6 | 102.9 | 100 | 100 | 121.8 | 124.9 | 100 | 100 | STN1 | BMF (AR);LEVER (AR);OMIM (AR);PCS (AR) | 4
219736 | STOX1 | C10orf24 | 160.5 | 145.7 | 80.5 | 80.5 | 119 | 123.7 | 94.8 | 90 | STOX1 | OMIM (UK,AR,AD,XL) | 1
64220 | STRA6 | MCOPCB8¦MCOPS9¦PP14296 | 127.2 | 130.5 | 100 | 99.8 | 131.7 | 135.2 | 100 | 100 | STRA6 | BLIND (AR);MR (AR);NIER (AR);OMIM (AR);PCS (AR) | 5
92335 | STRADA | LYK5¦NY-BR-96¦PMSE¦STRAD¦STRAD alpha¦Stlk | 130.4 | 132.7 | 100 | 98.9 | 120.2 | 122.8 | 100 | 100 | STRADA | MR (AR);OMIM (AR);PCS (AR) | 3
161497 | STRC | DFNB16 | 106.4 | 107.4 | 99.9 | 98 | 148.8 | 149.5 | 100 | 100 | STRC | DOOF (AR);OMIM (AR);PCS (AR) | 3
412 | STS | ARSC¦ARSC1¦ASC¦ES¦SSDD¦XLI | 95 | 98.3 | 97.1 | 95.5 | 136.3 | 140.3 | 97.4 | 97.3 | STS | DERM (XL);METAB (XL);OMIM (XL;XLR) | 3
3703 | STT3A | ITM1¦STT3-A¦TMC | 157.7 | 160.4 | 100 | 100 | 139.4 | 143.4 | 100 | 100 | STT3A | METAB (AR);MR (AR);OMIM (AR);PCS (AR) | 4
201595 | STT3B | CDG1X¦SIMP¦STT3-B | 148.2 | 150.6 | 100 | 99.6 | 127.4 | 130.4 | 100 | 100 | STT3B | METAB (AR);MR (AR);OMIM (AR);PCS (AR) | 4
10273 | STUB1 | CHIP¦HSPABP2¦NY-CO-7¦SCA48¦SCAR16¦SDCCAG7¦UBOX1 | 151.7 | 152.7 | 100 | 98.7 | 119.2 | 122 | 100 | 100 | STUB1 | BEWEGING (AR);OMIM (AR;AD,AR);PCS (AR) | 3
8676 | STX11 | FHL4¦HLH4¦HPLH4 | 290.4 | 275 | 100 | 100 | 161.4 | 161.4 | 100 | 100 | STX11 | IMMUUN (AR);OMIM (AR);PCS (AR) | 3
8675 | STX16 | SYN16 | 123.5 | 126.7 | 100 | 98.6 | 124.5 | 127.4 | 100 | 100 | STX16 | NIER (AD);OMIM (AD) | 2
112755 | STX1B | GEFSP9¦STX1B1¦STX1B2 | 158.1 | 163.2 | 100 | 100 | 148 | 150.6 | 100 | 100 | STX1B | EPI (AD);MR (AD);OMIM (AD) | 3
6811 | STX5 | SED5¦STX5A | 82.5 | 82.7 | 95.8 | 92.6 | 131.4 | 134.3 | 100 | 100 | STX5 | METAB (AR);OMIM (AR) | 2
6812 | STXBP1 | DEE4¦MUNC18-1¦N-Sec1¦NSEC1¦P67¦RBSEC1¦UNC18¦unc-18A¦unc18-1 | 116.9 | 120.1 | 96.8 | 96.5 | 133.1 | 135.6 | 100 | 100 | STXBP1 | EPI (AD);MR (AD);OMIM (AD);OXPHOS (AD) | 4
6813 | STXBP2 | FHL5¦Hunc18b¦MUNC18-2¦UNC18-2¦UNC18B¦pp10122 | 107.7 | 104.1 | 82.1 | 79.7 | 188.2 | 187.9 | 99.3 | 97.1 | STXBP2 | HEMOS (AD,AR);IMMUUN (AR);OMIM (AR;AD,AR;UK,AR,AD,XL);PCS (AR) | 4
8803 | SUCLA2 | A-BETA¦A-SCS¦LINC00444¦MTDPS5¦SCS-betaA | 62.7 | 62.7 | 89.5 | 82.2 | 140.1 | 143.6 | 99.9 | 99.8 | SUCLA2 | DOOF (AR);METAB (AR);MR (AR);OMIM (AR);OXPHOS (AR);PCS (AR) | 6
8802 | SUCLG1 | GALPHA¦MTDPS9¦SUCLA1 | 120.9 | 122.6 | 99.9 | 99.8 | 128.7 | 131.8 | 100 | 100 | SUCLG1 | METAB (AR);MR (AR);OMIM (AR);OXPHOS (AR);PCS (AR) | 5
8801 | SUCLG2 | G-SCS¦GBETA¦GTPSCS | 71.9 | 72.5 | 96.7 | 86.3 | 135.8 | 139.5 | 100 | 100 | SUCLG2 | METAB (AR);OMIM (AR);OXPHOS (AR) | 3
51684 | SUFU | JBTS32¦PRO1280¦SUFUH¦SUFUXL | 144.6 | 153.1 | 100 | 100 | 136.3 | 139.5 | 100 | 100 | SUFU | DERM (AD);OMIM (AR;UK,AR,AD,XL);PCS (AR);SHHM (AD);TUMOR (AD) | 5
79783 | SUGCT | C7orf10¦DERP13¦GA3¦ORF19 | 155.1 | 162 | 99.9 | 98.5 | 128.1 | 130.8 | 100 | 100 | SUGCT | METAB (AR);OMIM (AR) | 2
23213 | SULF1 | SULF-1 | 160 | 170 | 99.9 | 99.3 | 140.6 | 145 | 100 | 100 | SULF1 | LENGTE (AD);OMIM (AD) | 2
6820 | SULT2B1 | ARCI14¦HSST2 | 141.6 | 142.5 | 100 | 100 | 148.7 | 153.3 | 100 | 100 | SULT2B1 | DERM (AR);OMIM (AR);PCS (AR) | 3
285362 | SUMF1 | AAPA3037¦FGE¦UNQ3037 | 104.6 | 104 | 97.5 | 90.8 | 137.1 | 140.6 | 100 | 100 | SUMF1 | BEWEGING (AR);DERM (AR);LENGTE (AR);METAB (AR);MR (AR);OMIM (AR);PCS (AR) | 7
7341 | SUMO1 | DAP1¦GMP1¦OFC10¦PIC1¦SENP2¦SMT3¦SMT3C¦SMT3H3¦UBL1 | 23.9 | 23.7 | 67.2 | 49.9 | 87.5 | 88.3 | 69.4 | 69.4 | SUMO1 | CFA (AD);OMIM (AD;UK,AR,AD,XL) | 2
140732 | SUN5 | SPAG4L¦SPGF16¦TSARG4¦dJ726C3.1 | 114.4 | 118.8 | 100 | 99.8 | 140.8 | 143.9 | 100 | 100 | SUN5 | OMIM (AR) | 1
6821 | SUOX |  | 210.1 | 189.7 | 100 | 100 | 159.7 | 161.8 | 100 | 100 | SUOX | BEWEGING (AR);EPI (AR);METAB (AR);MR (AR);OMIM (AR);PCS (AR) | 6
11198 | SUPT16H | CDC68¦FACTP140¦SPT16¦SPT16/CDC68 | 89.1 | 90.3 | 98.6 | 93.6 | 145.9 | 149.7 | 100 | 100 | SUPT16H | MR (AD);OMIM (AD) | 2
6834 | SURF1 | CMT4K¦MC4DN1¦SHY1 | 92.3 | 94.9 | 89.4 | 88.2 | 130.6 | 133.6 | 100 | 100 | SURF1 | HMSN (AR);MR (AR);OMIM (UK,AR,AD,XL);OXPHOS (AR);PCS (AR) | 5
23512 | SUZ12 | CHET9¦IMMAS¦JJAZ1 | 128 | 132.3 | 91.4 | 86.2 | 115.4 | 118.7 | 100 | 100 | SUZ12 | MR (AD);OMIM (AD) | 2
374969 | SVBP | CCDC23¦NEDAHM | 137.5 | 142.9 | 100 | 100 | 129.7 | 132.3 | 100 | 100 | SVBP | MR (AR);OMIM (AR);PCS (AR) | 3
93426 | SYCE1 | C10orf94¦CT76¦POF12¦SPGF15 | 113.8 | 114 | 100 | 98.6 | 144.1 | 146.7 | 100 | 100 | SYCE1 | DSD (AR);OMIM (AR) | 2
50511 | SYCP3 | COR1¦RPRGL4¦SCP3¦SPGF4 | 99.4 | 101.2 | 99.7 | 98.2 | 126.1 | 129.2 | 100 | 100 | SYCP3 | OMIM (AD) | 1
6853 | SYN1 | EPILX¦MRX50¦SYN1a¦SYN1b¦SYNI | 69 | 69.2 | 81.9 | 73.2 | 111.8 | 113.5 | 100 | 99.6 | SYN1 | EPI (XL);MR (XL);OMIM (XL) | 3
10492 | SYNCRIP | GRY-RBP¦GRYRBP¦HNRNPQ¦HNRPQ1¦NSAP1¦PP68¦hnRNP-Q | 86.6 | 75.9 | 97.8 | 87.2 | 145.3 | 148 | 100 | 100 | SYNCRIP | MR (AD);OMIM (AD) | 2
23345 | SYNE1 | 8B¦AMC3¦AMCM¦ARCA1¦C6orf98¦CPG2¦EDMD4¦KASH1¦MYNE1¦Nesp1¦SCAR8¦dJ45H2.2 | 141 | 146.3 | 98.2 | 97.8 | 147.7 | 152.1 | 98.8 | 98.8 | SYNE1 | AKI (AR);BEWEGING (AR);HART (AD,AR);OMIM (AR;AD,AR);PCS (AR) | 5
23224 | SYNE2 | EDMD5¦KASH2¦NUA¦NUANCE¦Nesp2¦Nesprin-2¦SYNE-2¦TROPH | 123 | 124.2 | 99.7 | 98.1 | 122.8 | 126.6 | 100 | 99.9 | SYNE2 | HART (AD);OMIM (AD) | 2
163183 | SYNE4 | C19orf46¦DFNB76¦KASH4¦Nesp4 | 85.9 | 88 | 99.7 | 97 | 161.8 | 165.8 | 100 | 100 | SYNE4 | DOOF (AR);OMIM (AR);PCS (AR) | 3
8831 | SYNGAP1 | MRD5¦RASA1¦RASA5¦SYNGAP | 162.1 | 167.5 | 99.4 | 98.1 | 200.6 | 205.4 | 100 | 100 | SYNGAP1 | EPI (AD);MR (AD);OMIM (AD) | 3
8867 | SYNJ1 | DEE53¦EIEE53¦INPP5G¦PARK20 | 151.7 | 157.8 | 99.9 | 99.4 | 125.3 | 128.2 | 100 | 100 | SYNJ1 | EPI (AR);MR (AR);OMIM (AR);PCS (AR) | 4
6855 | SYP | MRX96¦MRXSYP | 69 | 72.5 | 99.9 | 96.7 | 139.7 | 143.7 | 100 | 100 | SYP | EPI (XL);MR (XL);OMIM (XL;XLR) | 3
6857 | SYT1 | BAGOS¦P65¦SVP65¦SYT | 168 | 176 | 99.8 | 98.5 | 122.7 | 127.1 | 100 | 100 | SYT1 | MR (AD);OMIM (AD) | 2
255928 | SYT14 | SCAR11¦sytXIV | 120.7 | 125.4 | 61 | 60.5 | 140.3 | 144.1 | 100 | 100 | SYT14 | OMIM (AR);PCS (AR) | 2
127833 | SYT2 | CMS7¦MYSPC¦SytII | 95.4 | 98.5 | 99.9 | 99 | 146.5 | 151.8 | 100 | 100 | SYT2 | HMSN (AD);OMIM (AD;AR);SPIER (AR) | 3
23334 | SZT2 | C1orf84¦DEE18¦EIEE18¦KIAA0467¦KICS1¦SZT2A¦SZT2B | 149.2 | 153.3 | 99.6 | 99.5 | 146.5 | 150.3 | 100 | 99.9 | SZT2 | EPI (AR);MR (AR);OMIM (AR);OXPHOS (AR);PCS (AR) | 5
23118 | TAB2 | CHTD2¦MAP3K7IP2¦TAB-2 | 220.8 | 212.6 | 100 | 99.7 | 154 | 160.2 | 100 | 100 | TAB2 | CHD (AD);HART (AD);LENGTE (AD);OMIM (AD) | 4
6866 | TAC3 | HH10¦LncZBTB39¦NK3¦NKB¦NKNB¦PRO1155¦ZNEUROK1 | 77.9 | 79.3 | 100 | 99.6 | 111.4 | 113.3 | 100 | 100 | TAC3 | DSD (AR);HH (AR);OMIM (AR);PCS (AR) | 4
51204 | TACO1 | CCDC44¦MC4DN8 | 92.6 | 96.1 | 98.4 | 93 | 133.3 | 138.4 | 100 | 100 | TACO1 | OMIM (AR;UK,AR,AD,XL);OXPHOS (AR);PCS (AR) | 3
6870 | TACR3 | HH11¦NK-3R¦NK3¦NK3R¦NKR¦TAC3R¦TAC3RL | 155.6 | 150.3 | 100 | 100 | 160.9 | 164.6 | 100 | 100 | TACR3 | DSD (AR);HH (AR);OMIM (AR);PCS (AR) | 4
4070 | TACSTD2 | EGP-1¦EGP1¦GA733-1¦GA7331¦GP50¦M1S1¦TROP2 | 214.3 | 214.8 | 99 | 96.4 | 170.8 | 175.8 | 100 | 100 | TACSTD2 | BLIND (AR);OMIM (AR);PCS (AR) | 3
6872 | TAF1 | BA2R¦CCG1¦CCGS¦DYT3¦DYT3/TAF1¦KAT4¦MRXS33¦N-TAF1¦NSCL2¦OF¦P250¦TAF(II)250¦TAF2A¦TAFII-250¦TAFII250¦XDP | 108.6 | 108.9 | 99.8 | 97.7 | 126.3 | 130.4 | 100 | 100 | TAF1 | BEWEGING (XL);MR (XL);OMIM (XL;XLR);PARK (XL) | 4
6884 | TAF13 | MRT60¦TAF(II)18¦TAF2K¦TAFII-18¦TAFII18 | 103.2 | 105.8 | 100 | 100 | 128.2 | 131.7 | 100 | 100 | TAF13 | MR (AR);OMIM (AR);PCS (AR) | 3
9013 | TAF1C | MGC:39976¦SL1¦TAFI110¦TAFI95 | 152.8 | 154 | 100 | 100 | 159.3 | 160.9 | 100 | 100 | TAF1C | OMIM (AR);PCS (AR) | 2
6873 | TAF2 | CIF150¦MRT40¦TAF2B¦TAFII150 | 132.6 | 137.6 | 99.9 | 98.6 | 127.7 | 131.6 | 100 | 100 | TAF2 | MR (AR);OMIM (AR);PCS (AR) | 3
6875 | TAF4B | SPGF13¦TAF2C2¦TAFII105 | 142.8 | 142.6 | 97.4 | 93.1 | 129.6 | 131.7 | 100 | 100 | TAF4B | OMIM (AR) | 1
6878 | TAF6 | ALYUS¦MGC:8964¦TAF(II)70¦TAF(II)80¦TAF2E¦TAFII-70¦TAFII-80¦TAFII70¦TAFII80¦TAFII85 | 136.4 | 141.1 | 99.8 | 98.9 | 131.2 | 133.9 | 100 | 100 | TAF6 | MR (AR);OMIM (AR);PCS (AR) | 3
6901 | TAFAZZIN | BTHS¦CMD3A¦EFE¦EFE2¦G4.5¦LVNCX¦TAZ¦Taz1 | 98.6 | 101.2 | 99.1 | 95.5 | 133.2 | 134.5 | 100 | 100 | TAZ | BMF (XLR);HART (XLR);IMMUUN (XL);METAB (XL);OMIM (XL;XLR);OXPHOS (XL) | 6
6886 | TAL1 | SCL¦TCL5¦bHLHa17¦tal-1 | 60.2 | 54.1 | 87.1 | 73.1 | 119.9 | 120.4 | 100 | 100 | TAL1 | OMIM (UK,AR,AD,XL) | 1
6887 | TAL2 |  | 139.2 | 146 | 100 | 100 | 152 | 155 | 100 | 100 | TAL2 | OMIM (UK,AR,AD,XL) | 1
6888 | TALDO1 | TAL¦TAL-H¦TALDOR¦TALH | 139.8 | 151.8 | 100 | 97.9 | 127.2 | 131.7 | 100 | 100 | TALDO1 | DERM (AR);HEMOS (AR);LEVER (AR);METAB (AR);OMIM (AR);PCS (AR) | 6
26115 | TANC2 | IDDALDS¦ROLSA¦rols | 164.8 | 165.4 | 100 | 99.5 | 142.2 | 144.5 | 100 | 100 | TANC2 | MR (AD);OMIM (AD) | 2
128989 | TANGO2 | C22orf25¦MECRCN | 130.1 | 133.1 | 100 | 99.3 | 151.5 | 155.9 | 100 | 100 | TANGO2 | BEWEGING (AR);EPI (AR);METAB (AR);MR (AR);OMIM (AR);OXPHOS (AR);PCS (AR);SPIER (AR) | 8
57551 | TAOK1 | KFC-B¦MAP3K16¦MARKK¦PSK-2¦PSK2¦TAO1¦hKFC-B¦hTAOK1 | 146.8 | 152.4 | 99.5 | 97.9 | 125.3 | 129.1 | 100 | 100 | TAOK1 | MR (AD);OMIM (AD);OXPHOS (AD) | 3
6890 | TAP1 | ABC17¦ABCB2¦APT1¦D6S114E¦PSF-1¦PSF1¦RING4¦TAP1*0102N¦TAP1N | 105.4 | 108.6 | 100 | 99.2 | 233.3 | 237.9 | 100 | 100 | TAP1 | DERM (AR);IMMUUN (AR);OMIM (AR);PCS (AR);SCID (AR) | 5
6891 | TAP2 | ABC18¦ABCB3¦APT2¦D6S217E¦PSF-2¦PSF2¦RING11 | 120.2 | 108.9 | 99.9 | 99.3 | 227.3 | 232.5 | 100 | 100 | TAP2 | DERM (AR);IMMUUN (AR);OMIM (AR);PCS (AR);SCID (AR) | 5
6892 | TAPBP | NGS17¦TAPA¦TPN¦TPSN | 120.1 | 121.8 | 96.5 | 95.5 | 232 | 240.3 | 96.6 | 96.6 | TAPBP | DERM (AR);IMMUUN (AR);OMIM (AR);PCS (AR);SCID (AR) | 5
202018 | TAPT1 | CMVFR¦OCLSBG | 106.7 | 111.4 | 91.7 | 86.9 | 107.4 | 110.1 | 98.5 | 94.8 | TAPT1 | LENGTE (AR);OMIM (AR);PCS (AR);SCHISIS (AR) | 4
23435 | TARDBP | ALS10¦TDP-43 | 146.7 | 150 | 100 | 100 | 147.3 | 150.9 | 100 | 100 | TARDBP | ALS (AD);OMIM (AD) | 2
6897 | TARS1 | TARS¦TTD7¦ThrRS | 125.5 | 129.2 | 99.9 | 98.1 | 125.9 | 128.9 | 100 | 100 | TARS1 | OMIM (AR) | 1
80222 | TARS2 | COXPD21¦TARSL1¦thrRS | 103.6 | 107.1 | 100 | 99.3 | 127.6 | 130.7 | 100 | 100 | TARS2 | OMIM (AR);OXPHOS (AR);PCS (AR) | 3
55617 | TASP1 | C20orf13¦SULEHS¦dJ585I14.2 | 143.9 | 147.7 | 99.7 | 98.8 | 131.6 | 134.5 | 100 | 100 | TASP1 | MR (AR);OMIM (AR) | 2
6898 | TAT |  | 135 | 136.4 | 100 | 100 | 145.5 | 149.6 | 100 | 100 | TAT | DERM (AR);METAB (AR);MR (AR);OMIM (AR);PCS (AR) | 5
30851 | TAX1BP3 | TIP-1¦TIP1 | 100.5 | 101.4 | 99.8 | 99.1 | 132.4 | 135.1 | 100 | 100 | TAX1BP3 | ANEURYSM (AD);OMIM (AD) | 2
128637 | TBC1D20 | C20orf140¦WARBM4 | 122.9 | 127.7 | 94.2 | 94.2 | 138.8 | 143.7 | 100 | 99.9 | TBC1D20 | BEWEGING (AR);MR (AR);OMIM (AR);PCS (AR) | 4
55773 | TBC1D23 | NS4ATP1¦PCH11 | 109.9 | 113.4 | 99.7 | 97.2 | 116.4 | 119.1 | 100 | 100 | TBC1D23 | BEWEGING (AR);EPI (AR);MR (AR);OMIM (AR);PCS (AR) | 5
57465 | TBC1D24 | DEE16¦DFNA65¦DFNB86¦DOORS¦EIEE16¦EPRPDC¦FIME¦TLDC6 | 172.9 | 172.2 | 100 | 100 | 145.7 | 152.1 | 100 | 100 | TBC1D24 | DERM (AR);DOOF (AD,AR);EPI (AR);MR (AR);OMIM (AD,AR);PCS (AR) | 6
23102 | TBC1D2B |  | 119.4 | 120.7 | 99.3 | 97.6 | 134.8 | 140.8 | 98.5 | 97.8 | TBC1D2B | MR (AR);OMIM (AR) | 2
221322 | TBC1D32 | BROMI¦C6orf170¦C6orf171 | 112 | 116.8 | 99 | 95.8 | 125.2 | 128.6 | 100 | 100 | TBC1D32 | CILIO (AR);OMIM (AR) | 2
51256 | TBC1D7 | MGCPH¦PIG51¦TBC7 | 125.1 | 127.2 | 100 | 99.3 | 142.1 | 146.2 | 100 | 100 | TBC1D7 | MR (AR);OMIM (AR);PCS (AR) | 3
54885 | TBC1D8B | GRAMD8B¦NPHS20 | 105.5 | 109.5 | 98.5 | 93.2 | 110.5 | 113.7 | 100 | 100 | TBC1D8B | NIER (XL);OMIM (XL) | 2
6904 | TBCD | PEBAT¦SSD-1¦tfcD | 143 | 147 | 96.2 | 94.4 | 148.7 | 152 | 100 | 100 | TBCD | AKI (AR);BEWEGING (AR);EPI (AR);MR (AR);OMIM (AR);PCS (AR) | 6
6905 | TBCE | HRD¦KCS¦KCS1¦PEAMO¦pac2 | 141.7 | 146.6 | 99.8 | 97.5 | 125.6 | 129.2 | 100 | 100 | TBCE | EPI (AR);HMSN (AR);LENGTE (AR);MR (AR);OMIM (AR);PCS (AR) | 6
93627 | TBCK | HSPC302¦IHPRF3¦TBCKL | 122.8 | 125.7 | 99.1 | 96.8 | 120.9 | 124.1 | 100 | 100 | TBCK | MR (AR);OMIM (AR);PCS (AR) | 3
29110 | TBK1 | FTDALS4¦IIAE8¦NAK¦T2K | 116.8 | 121.6 | 99.7 | 97.2 | 108.9 | 112.1 | 100 | 100 | TBK1 | ALS (AD);OMIM (AD) | 2
6907 | TBL1X | CHNG8¦EBI¦SMAP55¦TBL1 | 119.5 | 121.2 | 96 | 90.7 | 139.1 | 142.7 | 100 | 100 | TBL1X | OMIM (XL) | 1
79718 | TBL1XR1 | C21¦DC42¦IRA1¦MRD41¦TBLR1 | 74.4 | 75.4 | 96.5 | 84.9 | 136.7 | 139.9 | 100 | 100 | TBL1XR1 | MR (AD);OMIM (AD) | 2
90665 | TBL1Y | DFNY2¦TBL1 | 40.6 | 41.6 | 49.4 | 45.3 | 61.2 | 62.9 | 60 | 59.9 | TBL1Y | DOOF (UK,AR,AD,XL);OMIM (UK,AR,AD,XL) | 2
6908 | TBP | GTF2D¦GTF2D1¦HDL4¦SCA17¦TFIID | 137.9 | 114.6 | 100 | 99.9 | 155.9 | 153.8 | 100 | 100 | TBP | MR (AD);OMIM (AD) | 2
10716 | TBR1 | IDDAS¦TBR-1¦TES-56 | 144.3 | 138.4 | 99.9 | 97.9 | 137.5 | 138.7 | 100 | 100 | TBR1 | MR (AD);OMIM (AD) | 2
6899 | TBX1 | CAFS¦CATCH22¦CTHM¦DGCR¦DGS¦DORV¦TBX1C¦TGA¦VCF¦VCFS | 89.2 | 89.7 | 87 | 77.5 | 108.1 | 105.9 | 94 | 89.9 | TBX1 | CFA (AD);CHD (AD);HART (AD);HEMOS (AD);IMMUUN (AD);MR (AD);OMIM (AD);SCHISIS (AD) | 8
6913 | TBX15 | TBX14 | 107.3 | 113 | 100 | 99.9 | 136 | 140.2 | 100 | 100 | TBX15 | LENGTE (AR);OMIM (AR);PCS (AR);SCHISIS (AR) | 4
9096 | TBX18 | CAKUT2 | 101.9 | 99.5 | 99.5 | 97.1 | 142.3 | 145.2 | 100 | 100 | TBX18 | NIER (AD);OMIM (AD) | 2
9095 | TBX19 | TBS19¦TPIT¦dJ747L4.1 | 179.7 | 185.4 | 100 | 100 | 154.9 | 160.2 | 100 | 100 | TBX19 | DSD (AR);OMIM (AR);PCS (AR) | 3
6909 | TBX2 | VETD | 125.9 | 132.9 | 99.9 | 97.5 | 135.3 | 137.1 | 99 | 96.9 | TBX2 | OMIM (AD);SCHISIS (AD) | 2
57057 | TBX20 | ASD4 | 115.2 | 120.7 | 100 | 99.7 | 140.5 | 145.1 | 100 | 100 | TBX20 | ANEURYSM (AD);CHD (AD);HART (AD);OMIM (AD;UK,AR,AD,XL) | 4
30009 | TBX21 | T-PET¦T-bet¦TBET¦TBLYM | 127.5 | 108.2 | 95.4 | 86.6 | 123.3 | 122.9 | 100 | 100 | TBX21 | IMMUUN (AR);OMIM (AR) | 2
50945 | TBX22 | ABERS¦CLPA¦CPX¦TBXX¦dJ795G23.1 | 131.6 | 142.6 | 99.2 | 95.7 | 158.3 | 160.6 | 100 | 100 | TBX22 | CFA (XL);OMIM (XL);SCHISIS (XL) | 3
6926 | TBX3 | TBX3-ISO¦UMS¦XHL | 110.7 | 105.8 | 99.2 | 96.8 | 164.5 | 167.6 | 100 | 100 | TBX3 | DERM (AD);DSD (AD);LENGTE (AD);OMIM (AD) | 4
9496 | TBX4 | ICPPS¦PAPPAS¦SPS | 206.3 | 220.5 | 97.6 | 95.1 | 151.2 | 156.3 | 100 | 100 | TBX4 | LENGTE (AD);OMIM (AD) | 2
6910 | TBX5 | HOS | 136.1 | 141.7 | 100 | 100 | 140.6 | 145.4 | 100 | 100 | TBX5 | CHD (AD);HART (AD);LENGTE (AD);OMIM (AD) | 4
6911 | TBX6 | SCDO5 | 130.5 | 129.5 | 99.5 | 95.5 | 149.1 | 152.8 | 100 | 100 | TBX6 | LENGTE (AD,AR);OMIM (AD,AR);PCS (AR) | 3
6915 | TBXA2R | BDPLT13¦TXA2-R | 100.5 | 102.6 | 97.6 | 93.8 | 135.7 | 136.5 | 99.8 | 98 | TBXA2R | HEMOS (AD);OMIM (AD) | 2
6916 | TBXAS1 | BDPLT14¦CYP5¦CYP5A1¦GHOSAL¦THAS¦TS¦TXAS¦TXS | 147.5 | 151.1 | 100 | 100 | 138 | 141.8 | 100 | 100 | TBXAS1 | BMF (AD,AR);HEMOS (AD,AR);LENGTE (AR);METAB (AR);OMIM (AR;AD,AR);PCS (AR) | 6
6862 | TBXT | SAVA¦T¦TFT | 127 | 138.6 | 99.4 | 96.9 | 168 | 174.1 | 100 | 100 | TBXT | OMIM (AR);PCS (AR) | 2
8557 | TCAP | CMD1N¦CMH25¦LGMD2G¦LGMDR7¦T-cap¦TELE¦telethonin | 88.6 | 88.8 | 100 | 100 | 184.6 | 190.2 | 100 | 100 | TCAP | HART (AD,AR);OMIM (AD,AR);PCS (AR);SPIER (AR) | 4
6938 | TCF12 | CRS3¦HEB¦HTF4¦HsT17266¦TCF-12¦bHLHb20¦p64 | 152.1 | 155.4 | 100 | 99.9 | 131.4 | 134.6 | 100 | 100 | TCF12 | CFA (AD);DSD (AD);HH (AD);LENGTE (AD);OMIM (AD) | 5
6942 | TCF20 | AR1¦DDVIBA¦SPBP¦TCF-20 | 155.5 | 152.7 | 100 | 100 | 246.9 | 249.4 | 100 | 100 | TCF20 | MR (AD);OMIM (AD) | 2
6929 | TCF3 | AGM8¦E2A¦E47¦ITF1¦TCF-3¦VDIR¦bHLHb21¦p75 | 98.6 | 96.2 | 97.1 | 94 | 152.8 | 155.7 | 100 | 100 | TCF3 | IMMUUN (AD,AR);OMIM (AD;AD,AR) | 2
6925 | TCF4 | CDG2T¦E2-2¦FECD3¦ITF-2¦ITF2¦PTHS¦SEF-2¦SEF2¦SEF2-1¦SEF2-1A¦SEF2-1B¦SEF2-1D¦TCF-4¦bHLHb19 | 128.4 | 132.5 | 100 | 99.8 | 144.2 | 148 | 100 | 100 | TCF4 | BLIND (AD);EPI (AD);MR (AD);OMIM (AD) | 4
6934 | TCF7L2 | TCF-4¦TCF4 | 175.6 | 178.7 | 99.9 | 98.8 | 147 | 151.9 | 100 | 100 | TCF7L2 | MR (AD);OMIM (AD) | 2
7062 | TCHH | THH¦THL¦TRHY¦UHS3 | 144.5 | 143 | 100 | 98.8 | 225.5 | 231.2 | 100 | 100 | TCHH | DERM (AR);OMIM (AR) | 2
10312 | TCIRG1 | ATP6N1C¦ATP6V0A3¦Atp6i¦OC-116kDa¦OC116¦OPTB1¦Stv1¦TIRC7¦Vph1¦a3 | 112.9 | 116.3 | 97.6 | 90.1 | 148.9 | 152.5 | 100 | 100 | TCIRG1 | BMF (AR);DERM (AR);IMMUUN (AR);LENGTE (AR);METAB (AR);OMIM (AR);PCS (AR) | 7
6948 | TCN2 | D22S676¦D22S750¦II¦TC¦TC II¦TC-2¦TC2¦TCII | 169.5 | 178.3 | 100 | 100 | 137.2 | 141.1 | 100 | 100 | TCN2 | IMMUUN (AR);METAB (AR);MR (AR);OMIM (AR);PCS (AR) | 5
6949 | TCOF1 | MFD1¦TCS¦TCS1¦treacle | 119.5 | 123.4 | 99.7 | 98.6 | 123.1 | 126.7 | 100 | 100 | TCOF1 | CFA (AD);DOOF (AD);LENGTE (AD);OMIM (AD);SCHISIS (AD) | 5
79600 | TCTN1 | JBTS13¦TECT1 | 111.7 | 114.9 | 96.7 | 93 | 133.8 | 137 | 94.7 | 94.7 | TCTN1 | BLIND (AR);CILIO (AR);NIER (AR);OMIM (AR);PCS (AR) | 5
79867 | TCTN2 | C12orf38¦JBTS24¦MKS8¦TECT2 | 144.5 | 149.2 | 100 | 99.5 | 126.4 | 129.7 | 100 | 100 | TCTN2 | CILIO (AR);LENGTE (AR);MR (AR);NIER (AR);OMIM (AR);PCS (AR) | 6
26123 | TCTN3 | C10orf61¦JBTS18¦OFD4¦TECT3 | 129.3 | 136.4 | 100 | 100 | 133.7 | 137 | 100 | 100 | TCTN3 | BLIND (AR);CILIO (AR);DSD (AR);LENGTE (AR);MR (AR);NIER (AR);OMIM (AR);PCS (AR);SCHISIS (AR) | 9
6997 | TDGF1 | CR¦CR-1¦CRGF¦CRIPTO | 158.9 | 157.7 | 99.9 | 96.7 | 156.9 | 160.1 | 100 | 100 | TDGF1 | CHD (AD);HART (AD);OMIM (UK,AR,AD,XL) | 3
55775 | TDP1 |  | 119.9 | 123.5 | 99.9 | 99.5 | 140.8 | 143.3 | 100 | 100 | TDP1 | BEWEGING (AR);HMSN (AR);OMIM (AR);PCS (AR) | 4
51567 | TDP2 | AD022¦EAP2¦EAPII¦TTRAP¦dJ30M3.3¦hTDP2 | 190.5 | 198.6 | 100 | 99.4 | 146.6 | 151.3 | 100 | 100 | TDP2 | BEWEGING (AR);EPI (AR);MR (AR);OMIM (AR);OXPHOS (AR);PCS (AR) | 6
23424 | TDRD7 | CATC4¦PCTAIRE2BP¦TRAP | 160.4 | 162.3 | 99.9 | 99.1 | 138.5 | 141.7 | 100 | 100 | TDRD7 | BLIND (AR);OMIM (AR);PCS (AR) | 3
122402 | TDRD9 | C14orf75¦HIG-1¦HLS¦NET54¦SPGF30¦SPNE | 126.3 | 130.5 | 99.3 | 98.2 | 125.3 | 128.8 | 100 | 99.9 | TDRD9 | OMIM (AR) | 1
11022 | TDRKH | TDRD2 | 108.8 | 107.2 | 94.7 | 94.7 | 136.1 | 138.9 | 100 | 100 | TDRKH | HMSN (AD);OMIM (AD) | 2
7003 | TEAD1 | AA¦NTEF-1¦REF1¦TCF-13¦TCF13¦TEAD-1¦TEF-1 | 152.7 | 157.5 | 100 | 99.9 | 146.2 | 151.2 | 100 | 100 | TEAD1 | BLIND (AD);OMIM (AD) | 2
9895 | TECPR2 | KIAA0329¦SPG49 | 146.9 | 151.5 | 100 | 100 | 135.9 | 140 | 100 | 100 | TECPR2 | BEWEGING (AR);MR (AR);OMIM (AR);PCS (AR) | 4
9524 | TECR | GPSN2¦MRT14¦SC2¦TER | 123 | 124.1 | 100 | 99 | 140.5 | 142.6 | 100 | 100 | TECR | METAB (AR);MR (AR);OMIM (AR);PCS (AR) | 4
253017 | TECRL | CPVT3¦GPSN2L¦SRD5A2L2¦TERL | 88 | 91.2 | 96.3 | 89.3 | 110.5 | 113.1 | 100 | 100 | TECRL | HART (AR);OMIM (AR);PCS (AR) | 3
7007 | TECTA | DFNA12¦DFNA8¦DFNB21 | 175.2 | 179.6 | 100 | 99.9 | 148.4 | 153.2 | 100 | 100 | TECTA | DOOF (AD,AR);OMIM (AD,AR);PCS (AR) | 3
7010 | TEK | CD202B¦GLC3E¦TIE-2¦TIE2¦VMCM¦VMCM1 | 183.6 | 191.8 | 100 | 100 | 131.7 | 134.8 | 100 | 100 | TEK | BLIND (AD);DERM (AD);OMIM (AD) | 3
9894 | TELO2 | CLK2¦TEL2¦YHFS | 110.5 | 112.4 | 99.7 | 96.2 | 137.4 | 140.7 | 100 | 100 | TELO2 | MR (AR);OMIM (AR);PCS (AR) | 3
55714 | TENM3 | MCOPCB9¦MCOPS15¦ODZ3¦TEN3¦TNM3¦Ten-m3¦ten-3 | 174.2 | 175.3 | 100 | 99.7 | 149.6 | 153.8 | 100 | 100 | TENM3 | BLIND (AR);MR (AR);OMIM (AR);PCS (AR) | 4
26011 | TENM4 | Doc4¦ETM5¦ODZ4¦TEN4¦TNM4¦Ten-M4¦ten-4 | 124.9 | 128.3 | 100 | 99.6 | 155.5 | 160.3 | 100 | 100 | TENM4 | BEWEGING (AD);OMIM (AD) | 2
55603 | TENT5A | C6orf37¦FAM46A¦OI18¦XTP11 | 168.8 | 176.8 | 100 | 99.7 | 161.7 | 161.3 | 100 | 100 | TENT5A | LENGTE (AR);OMIM (AR);PCS (AR) | 3
7012 | TERC | DKCA1¦PFBMFT2¦SCARNA19¦TR¦TRC3¦hTR | 0 | 0 | 0 | 0 | 0 | 0 | 0 | 0 | TERC | BMF (AD);DERM (AD);DKC (AD);IMMUUN (AD);LEVER (AD);OMIM (AD);TUMOR (AD) | 7
7013 | TERF1 | PIN2¦TRBF1¦TRF¦TRF1¦hTRF1-AS¦t-TRF1 | 26 | 23.9 | 66.4 | 46.5 | 123.2 | 127.1 | 100 | 100 | TERF1 | MELANOOM (AD);OMIM (AD) | 2
7014 | TERF2 | TRBF2¦TRF2 | 125.1 | 109.7 | 100 | 98 | 130.9 | 133 | 100 | 99.9 | TERF2 | MELANOOM (AD);OMIM (AD) | 2
54386 | TERF2IP | DRIP5¦RAP1 | 113.5 | 112.6 | 99.9 | 97.8 | 118.9 | 120.2 | 83.7 | 83.7 | TERF2IP | BMF (AD);DERM (AD);MELANOOM (AD);OMIM (AD);TUMOR (AD) | 5
7015 | TERT | CMM9¦DKCA2¦DKCB4¦EST2¦PFBMFT1¦TCS1¦TP2¦TRT¦hEST2¦hTRT | 128.3 | 132.4 | 96.2 | 94.5 | 142.1 | 144.5 | 100 | 100 | TERT | BMF (AD,AR);DERM (AD,AR);DKC (AD,AR);IMMUUN (AD,AR);LEVER (AD);MELANOOM (AD,AR);OMIM (AD,AR);TUMOR (AD,AR) | 8
54790 | TET2 | IMD75¦KIAA1546¦MDS | 205.1 | 201.7 | 100 | 100 | 146.9 | 147.3 | 100 | 100 | TET2 | BMF (AD,AR);IMMUUN (AD,AR);OMIM (AD,AR;UK,AR,AD,XL) | 3
200424 | TET3 | BEFAHRS¦hCG_40738 | 170.5 | 171.3 | 94.4 | 94.4 | 151.5 | 152.6 | 100 | 100 | TET3 | MR (AD,AR);OMIM (AD,AR) | 2
56159 | TEX11 | MZIP4¦SPGFX2¦Spo22¦TGC1¦TSGA3¦ZIP4¦ZIP4H | 86.7 | 89.3 | 93.8 | 88.2 | 104.1 | 106.5 | 97.1 | 97 | TEX11 | OMIM (XLR) | 1
56155 | TEX14 | CT113¦SPGF23 | 120.4 | 121.6 | 99.9 | 98.9 | 135.8 | 139.2 | 100 | 100 | TEX14 | OMIM (AR) | 1
56154 | TEX15 | CT42¦SPGF25 | 155.5 | 140.3 | 100 | 99.7 | 133.1 | 131.2 | 100 | 100 | TEX15 | OMIM (AR) | 1
7018 | TF | HEL-S-71p¦PRO1557¦PRO2086¦TFQTL1 | 121.5 | 128.4 | 100 | 100 | 135 | 139.1 | 100 | 100 | TF | IJZER (AR);OMIM (AR);PCS (AR) | 3
7019 | TFAM | MTDPS15¦MTTF1¦MTTFA¦TCF6¦TCF6L1¦TCF6L2¦TCF6L3 | 84.2 | 86 | 97.5 | 83.5 | 115.9 | 118.4 | 100 | 100 | TFAM | OMIM (AR);OXPHOS (AR);PCS (AR) | 3
7020 | TFAP2A | AP-2¦AP-2alpha¦AP2TF¦BOFS¦TFAP2 | 120.1 | 119.1 | 99.4 | 94.3 | 149.1 | 154 | 100 | 100 | TFAP2A | CFA (AD);DERM (AD);DOOF (AD);MR (AD);OMIM (AD);SCHISIS (AD) | 6
7021 | TFAP2B | AP-2B¦AP2-B¦PDA2 | 165.3 | 166.7 | 99.9 | 98.6 | 165 | 172 | 100 | 100 | TFAP2B | CHD (AD);HART (AD);OMIM (AD) | 3
64216 | TFB2M | Hkp1¦mtTFB2 | 90.7 | 95.6 | 100 | 99.1 | 125.8 | 129.5 | 100 | 100 | TFB2M | OMIM (AR);OXPHOS (AR) | 2
7030 | TFE3 | RCCP2¦RCCX1¦TFEA¦bHLHe33 | 92.1 | 92.4 | 99.3 | 94.2 | 130.5 | 133.7 | 100 | 100 | TFE3 | OMIM (UK,AR,AD,XL) | 1
10342 | TFG | HMSNP¦SPG57¦TF6¦TRKT3 | 134 | 139.5 | 96.9 | 96.3 | 131.5 | 135.6 | 100 | 100 | TFG | HMSN (AD);OMIM (AD,AR);PCS (AR) | 3
7036 | TFR2 | HFE3¦TFRC2 | 118.6 | 120 | 99.1 | 97.8 | 134.6 | 138.3 | 100 | 100 | TFR2 | IJZER (AR);LEVER (AR);OMIM (AR);PCS (AR) | 4
7037 | TFRC | CD71¦IMD46¦T9¦TFR¦TFR1¦TR¦TRFR¦p90 | 160.3 | 166.7 | 100 | 99.8 | 124.4 | 128.4 | 100 | 100 | TFRC | IJZER (AD,AR);IMMUUN (AR);OMIM (AR;AD,AR);PCS (AR) | 4
7038 | TG | AITD3¦TGN | 133 | 137.4 | 100 | 99.4 | 145.4 | 149.2 | 100 | 100 | TG | OMIM (AR);PCS (AR);TUMOR (AR) | 3
23483 | TGDS | CATMANS¦SDR2E1¦TDPGD | 105.4 | 108.6 | 99.4 | 96.8 | 119.8 | 122.4 | 100 | 100 | TGDS | LENGTE (AR);MR (AR);OMIM (AR);PCS (AR);SCHISIS (AR) | 5
7040 | TGFB1 | CED¦DPD1¦IBDIMDE¦LAP¦TGF-beta1¦TGFB¦TGFbeta | 89.3 | 89.2 | 100 | 99.9 | 136.3 | 141.2 | 100 | 100 | TGFB1 | ANEURYSM (AD);IMMUUN (AR);LENGTE (AD);OMIM (AR;AD,AR);PCS (AR) | 5
7042 | TGFB2 | G-TSF¦LDS4¦TGF-beta2 | 196.1 | 204.5 | 100 | 100 | 143.4 | 147.2 | 100 | 100 | TGFB2 | ANEURYSM (AD);DERM (AD);HART (AD);LENGTE (AD);OMIM (AD) | 5
7043 | TGFB3 | ARVD¦ARVD1¦LDS5¦RNHF¦TGF-beta3 | 152.6 | 160.1 | 100 | 100 | 139.9 | 143.1 | 100 | 100 | TGFB3 | ANEURYSM (AD);HART (AD);LENGTE (AD);OMIM (AD);SCHISIS (AD) | 5
7045 | TGFBI | BIGH3¦CDB1¦CDG2¦CDGG1¦CSD¦CSD1¦CSD2¦CSD3¦EBMD¦LCD1 | 127.2 | 134.7 | 99.5 | 94.6 | 131.3 | 134.8 | 100 | 100 | TGFBI | BLIND (AD);OMIM (AD) | 2
7046 | TGFBR1 | AAT5¦ACVRLK4¦ALK-5¦ALK5¦ESS1¦LDS1¦LDS1A¦LDS2A¦MSSE¦SKR4¦TBR-i¦TBRI¦TGFR-1¦tbetaR-I | 173.7 | 181.8 | 93.7 | 93.6 | 121.1 | 125.2 | 99 | 96.3 | TGFBR1 | ANEURYSM (AD);CFA (AD);DERM (AD);HART (AD);LENGTE (AD);MR (AD);OMIM (AD);SCHISIS (AD) | 8
7048 | TGFBR2 | AAT3¦FAA3¦LDS1B¦LDS2¦LDS2B¦MFS2¦RIIC¦TAAD2¦TBR-ii¦TBRII¦TGFR-2¦TGFbeta-RII | 166.8 | 171.6 | 100 | 100 | 152.7 | 154.6 | 100 | 100 | TGFBR2 | ANEURYSM (AD);CFA (AD);DERM (AD);HART (AD);LENGTE (AD);OMIM (AD);SCHISIS (AD) | 7
7050 | TGIF1 | HPE4¦TGIF | 153.4 | 160.4 | 100 | 100 | 158.4 | 160.2 | 100 | 100 | TGIF1 | CFA (AD);MR (AD);OMIM (AD);SCHISIS (AD) | 4
7051 | TGM1 | ARCI1¦ICR2¦KTG¦LI¦LI1¦TGASE¦TGK | 157.3 | 165.4 | 100 | 99.9 | 156.5 | 160.7 | 100 | 100 | TGM1 | DERM (AR);OMIM (AR);PCS (AR) | 3
7053 | TGM3 | TGE¦UHS2 | 166 | 172.5 | 100 | 99.7 | 137 | 141 | 100 | 100 | TGM3 | DERM (AR);OMIM (AR) | 2
9333 | TGM5 | PSS2¦TGASE5¦TGASEX¦TGM6¦TGMX¦TGX | 165.4 | 172.6 | 100 | 99.7 | 144.1 | 149 | 100 | 100 | TGM5 | DERM (AR);OMIM (AR);PCS (AR) | 3
343641 | TGM6 | SCA35¦TG6¦TGM3L¦TGY¦dJ734P14.3 | 138.9 | 140.8 | 99.7 | 97.3 | 145 | 149.8 | 100 | 100 | TGM6 | BEWEGING (AD);OMIM (AD) | 2
7054 | TH | DYT14¦DYT5b¦TYH | 84.9 | 88.5 | 99.3 | 96.1 | 141.5 | 145.7 | 100 | 100 | TH | BEWEGING (AR);METAB (AR);MR (AR);OMIM (AR);PARK (AR);PCS (AR) | 6
55145 | THAP1 | DYT6 | 178.3 | 182.6 | 100 | 100 | 166.3 | 172.1 | 100 | 100 | THAP1 | BEWEGING (AD);OMIM (AD) | 2
7056 | THBD | AHUS6¦BDCA-3¦BDCA3¦CD141¦THPH12¦THRM¦TM | 149.3 | 139.3 | 100 | 99.7 | 169.1 | 170.6 | 100 | 100 | THBD | HEMOS (AD,AR);IMMUUN (AD,AR);NIER (AD);OMIM (UK,AR,AD,XL;AD,AR) | 4
7060 | THBS4 | TSP-4¦TSP4 | 137.8 | 143.7 | 99.9 | 99.4 | 133.1 | 137.2 | 100 | 100 | THBS4 | HART (AD);OMIM (AD) | 2
54974 | THG1L | ICF45¦IHG-1¦IHG1¦SCAR28¦THG1¦hTHG1 | 148.6 | 160.5 | 100 | 100 | 132 | 135.6 | 100 | 100 | THG1L | OMIM (AR);OXPHOS (AR) | 2
9984 | THOC1 | HPR1¦P84¦P84N5 | 117 | 120.8 | 99.7 | 97.8 | 138.7 | 142.3 | 100 | 100 | THOC1 | DOOF (AD);OMIM (AD) | 2
57187 | THOC2 | CXorf3¦MRX12¦MRX35¦THO2¦dJ506G2.1¦hTREX120 | 95.5 | 98.9 | 98.8 | 93.7 | 117.9 | 121.3 | 100 | 100 | THOC2 | MR (XL);OMIM (XLR) | 2
79228 | THOC6 | WDR58¦fSAP35 | 258.3 | 259.4 | 100 | 100 | 143.8 | 145.3 | 100 | 100 | THOC6 | MR (AR);OMIM (AR);PCS (AR) | 3
7066 | THPO | MGDF¦MKCSF¦ML¦MPLLG¦THCYT1¦TPO | 79.7 | 83.3 | 81.4 | 81 | 133.7 | 135.9 | 100 | 100 | THPO | BMF (AD);HEMOS (AD);LENGTE (AD);OMIM (AD);TUMOR (AD) | 5
7067 | THRA | AR7¦CHNG6¦EAR7¦ERB-T-1¦ERBA¦ERBA1¦NR1A1¦THRA1¦THRA2¦c-ERBA-1 | 174.4 | 180.7 | 100 | 99.6 | 137.1 | 141 | 100 | 100 | THRA | OMIM (AD) | 1
7068 | THRB | C-ERBA-2¦C-ERBA-BETA¦ERBA2¦GRTH¦NR1A2¦PRTH¦THR1¦THRB1¦THRB2 | 176.1 | 182.7 | 100 | 99.7 | 148.5 | 153.9 | 100 | 100 | THRB | MR (AD,AR);OMIM (AR;AD,AR);PCS (AR) | 3
7072 | TIA1 | ALS26¦TIA-1¦WDM | 154.4 | 157.2 | 99.7 | 97.8 | 135.6 | 139.2 | 100 | 100 | TIA1 | OMIM (AD,AR) | 1
148022 | TICAM1 | IIAE6¦MyD88-3¦PRVTIRB¦TICAM-1¦TRIF | 135.7 | 118.3 | 100 | 100 | 162.8 | 161.4 | 100 | 100 | TICAM1 | IMMUUN (AR);OMIM (AR) | 2
29928 | TIMM22 | COXPD43¦TEX4¦TIM22 | 88.4 | 91.7 | 100 | 99.7 | 204.1 | 211 | 100 | 100 | TIMM22 | OMIM (AR);OXPHOS (AR) | 2
10469 | TIMM44 | TIM44 | 162.1 | 166.9 | 100 | 99.4 | 118.9 | 122.6 | 100 | 100 | TIMM44 | OMIM (AR);OXPHOS (AR) | 2
92609 | TIMM50 | MGCA9¦TIM50¦TIM50L | 124.5 | 129.7 | 98.3 | 94.4 | 142.6 | 145.4 | 100 | 100 | TIMM50 | METAB (AR);MR (AR);OMIM (AR);OXPHOS (AR);PCS (AR) | 5
1678 | TIMM8A | DDP¦DDP1¦DFN1¦MTS¦TIM8 | 65 | 62.7 | 98.1 | 90.6 | 128.2 | 132.2 | 100 | 100 | TIMM8A | BEWEGING (XL);BLIND (XL);DOOF (XL);MR (XL);OMIM (XL;XLR);OXPHOS (XL) | 6
51300 | TIMMDC1 | C3orf1¦MC1DN31 | 182.6 | 189 | 100 | 100 | 122 | 126.2 | 100 | 100 | TIMMDC1 | OMIM (AR);OXPHOS (AR);PCS (AR) | 3
7076 | TIMP1 | CLGI¦EPA¦EPO¦HCI¦TIMP¦TIMP-1 | 124.5 | 130.5 | 100 | 100 | 141.9 | 144.4 | 100 | 100 | TIMP1 | ANEURYSM (XL);OMIM (XL) | 2
7077 | TIMP2 | CSC-21K¦DDC8 | 149.4 | 157.7 | 100 | 99 | 135.3 | 139.6 | 99.8 | 98.5 | TIMP2 | ANEURYSM (AD);OMIM (AD) | 2
7078 | TIMP3 | HSMRK222¦K222¦K222TA2¦SFD | 140.2 | 145.1 | 100 | 100 | 141.2 | 145.1 | 100 | 100 | TIMP3 | BLIND (AD);OMIM (AD) | 2
26277 | TINF2 | DKCA3¦TIN2 | 182.8 | 187.5 | 100 | 100 | 135.7 | 137.3 | 100 | 100 | TINF2 | BMF (AD);DERM (AD);DKC (AD);IMMUUN (AD);MELANOOM (AD);MR (AD);OMIM (AD);TUMOR (AD) | 8
114609 | TIRAP | BACTS1¦Mal¦MyD88-2¦wyatt | 137 | 117.4 | 100 | 100 | 161.8 | 162.9 | 100 | 100 | TIRAP | IMMUUN (AD,AR);OMIM (AD,AR) | 2
7082 | TJP1 | ZO-1 | 170.4 | 171.3 | 100 | 99.7 | 193.2 | 198.4 | 100 | 100 | TJP1 | HART (AD);OMIM (AD) | 2
9414 | TJP2 | C9DUPq21.11¦DFNA51¦DUP9q21.11¦PFIC4¦X104¦ZO2 | 115.6 | 117.6 | 92.8 | 92.5 | 137.1 | 139.4 | 98.8 | 98.8 | TJP2 | DOOF (AR);LEVER (AR);OMIM (AR);PCS (AR) | 4
7084 | TK2 | MTDPS2¦MTTK¦PEOB3¦SCA31 | 121.3 | 119.9 | 99.2 | 96.3 | 126.3 | 130 | 100 | 100 | TK2 | METAB (AR);OMIM (AR);OXPHOS (AR);PCS (AR);SPIER (AR) | 5
26007 | TKFC | DAK¦NET45¦TKFCD | 132.7 | 137.3 | 100 | 99.5 | 132.7 | 136 | 100 | 100 | TKFC | METAB (AR);MR (AR);OMIM (AR) | 3
7086 | TKT | HEL-S-48¦HEL107¦SDDHD¦TK¦TKT1 | 118.3 | 122.7 | 98.7 | 97.8 | 125.8 | 129.1 | 98.7 | 98.7 | TKT | METAB (AR);MR (AR);OMIM (AR);PCS (AR) | 4
79816 | TLE6 | GRG6¦PREMBL | 111.8 | 117.5 | 100 | 98.8 | 125.7 | 128.4 | 100 | 100 | TLE6 | OMIM (AR);PCS (AR) | 2
11011 | TLK2 | HsHPK¦MRD57¦PKU-ALPHA | 107.2 | 108.4 | 99.1 | 95.1 | 126.4 | 129.8 | 100 | 100 | TLK2 | CFA (AD);MR (AD);OMIM (AD) | 3
7092 | TLL1 | ASD6¦TLL | 154 | 160.1 | 100 | 100 | 128.2 | 132 | 100 | 100 | TLL1 | CHD (AD);HART (AD);OMIM (AD) | 3
7094 | TLN1 | ILWEQ¦TLN¦talin-1 | 113.6 | 116.3 | 100 | 99.3 | 134.5 | 137.9 | 100 | 100 | TLN1 | OMIM (AD) | 1
7098 | TLR3 | CD283¦IIAE2 | 234 | 221.7 | 100 | 99.6 | 151.9 | 151.9 | 100 | 100 | TLR3 | IMMUUN (AD);OMIM (AD) | 2
7099 | TLR4 | ARMD10¦CD284¦TLR-4¦TOLL | 168.8 | 159 | 100 | 99.8 | 155.7 | 156.7 | 100 | 100 | TLR4 | IMMUUN (AD,AR);OMIM (AD,AR) | 2
51284 | TLR7 | IMD74¦TLR7-like | 139.3 | 128.6 | 100 | 99.9 | 141 | 142.4 | 100 | 100 | TLR7 | IMMUUN (XLR);OMIM (XLR) | 2
51311 | TLR8 | CD288 | 189.8 | 176.8 | 100 | 99.8 | 119.7 | 119.4 | 100 | 100 | TLR8 | IMMUUN (XLR);OMIM (XLR) | 2
117531 | TMC1 | DFNA36¦DFNB11¦DFNB7 | 137.6 | 141.1 | 99.7 | 97.3 | 125.2 | 128.8 | 100 | 100 | TMC1 | DOOF (AD,AR);OMIM (AD,AR);PCS (AR) | 3
11322 | TMC6 | EV1¦EVER1¦EVIN1¦LAK-4P¦TNRC6C-AS1¦lnc | 89.4 | 90 | 100 | 99.3 | 136.7 | 140.4 | 100 | 100 | TMC6 | DERM (AR);IMMUUN (AR);OMIM (AR);PCS (AR) | 4
147138 | TMC8 | EV2¦EVER2¦EVIN2 | 120.8 | 125.7 | 100 | 98.7 | 160.3 | 165.9 | 100 | 100 | TMC8 | DERM (AR);IMMUUN (AR);OMIM (AR;UK,AR,AD,XL);PCS (AR) | 4
54499 | TMCO1 | HP10122¦PCIA3¦PNAS-136¦TMCC4 | 82 | 86.2 | 88 | 87.4 | 106.7 | 108.7 | 88 | 88 | TMCO1 | MR (AR);OMIM (AR);PCS (AR);SCHISIS (AR) | 4
55002 | TMCO3 | C13orf11 | 142.8 | 151.3 | 100 | 99.4 | 141.4 | 145.5 | 100 | 100 | TMCO3 | BLIND (AD);OMIM (AD) | 2
54664 | TMEM106B | HLD16 | 141 | 148.7 | 99.9 | 98.8 | 125.7 | 129.1 | 100 | 100 | TMEM106B | BEWEGING (AD);METAB (AD);MR (AD);OMIM (AD) | 4
84314 | TMEM107 | GRVS638¦JBTS29¦MKS13¦PRO1268 | 155.3 | 155.1 | 100 | 100 | 117.9 | 121.8 | 100 | 100 | TMEM107 | CILIO (AR);NIER (AR);OMIM (AR);PCS (AR) | 4
84233 | TMEM126A | OPA7 | 119.9 | 125.2 | 96.3 | 84.4 | 129.7 | 134.1 | 100 | 100 | TMEM126A | BLIND (AR);OMIM (AR);OXPHOS (AR);PCS (AR) | 4
55863 | TMEM126B | HT007¦MC1DN29 | 96.5 | 100.8 | 99.8 | 97.4 | 114.6 | 119.7 | 100 | 100 | TMEM126B | OMIM (AR);OXPHOS (AR);PCS (AR) | 3
55654 | TMEM127 |  | 101.5 | 102.5 | 99.5 | 96.5 | 147.6 | 153.9 | 100 | 100 | TMEM127 | OMIM (AD);TUMOR (AD) | 2
124842 | TMEM132E | DFNB99 | 118.5 | 117.8 | 96.9 | 93.5 | 151.3 | 151.8 | 100 | 100 | TMEM132E | DOOF (AR);OMIM (AR);PCS (AR) | 3
51524 | TMEM138 | HSPC196 | 93 | 95.1 | 100 | 99.1 | 153.6 | 158.7 | 100 | 100 | TMEM138 | BLIND (AR);CILIO (AR);NIER (AR);OMIM (AR);PCS (AR) | 5
51522 | TMEM14C | C6orf53¦HSPC194¦MSTP073¦NET26¦bA421M1.6 | 123.7 | 122.8 | 100 | 99.8 | 155.5 | 158.4 | 100 | 100 | TMEM14C | IJZER (AD,AR);OMIM (AD,AR) | 2
55858 | TMEM165 | CDG2K¦FT27¦GDT1¦SLC64A1¦TMPT27¦TPARL | 129 | 133.8 | 100 | 100 | 121.1 | 125.5 | 100 | 100 | TMEM165 | DERM (AR);LENGTE (AR);METAB (AR);MR (AR);OMIM (AR);PCS (AR) | 6
25880 | TMEM186 | C16orf51 | 165.5 | 143.2 | 100 | 100 | 164.9 | 166.5 | 100 | 100 | TMEM186 | OMIM (AR);OXPHOS (AR) | 2
147007 | TMEM199 | C17orf32¦CDG2P¦VMA12¦VPH2 | 113.2 | 118.1 | 100 | 99.9 | 116.8 | 119.2 | 100 | 100 | TMEM199 | METAB (AR);OMIM (AR);PCS (AR) | 3
51259 | TMEM216 | HSPC244 | 110.4 | 114.4 | 99.9 | 98.1 | 145.5 | 150.4 | 100 | 100 | TMEM216 | BLIND (AR);CILIO (AR);LENGTE (AR);MR (AR);NIER (AR);OMIM (AR);PCS (AR);SCHISIS (AR) | 8
219854 | TMEM218 |  | 103.8 | 105.6 | 100 | 99.9 | 142.5 | 146 | 100 | 100 | TMEM218 | CILIO (AR);OMIM (AR) | 2
79583 | TMEM231 | ALYE870¦JBTS20¦MKS11¦PRO1886 | 107.4 | 106.4 | 100 | 99.6 | 149.1 | 151.4 | 100 | 100 | TMEM231 | BLIND (AR);CILIO (AR);LENGTE (AR);MR (AR);NIER (AR);OMIM (AR);PCS (AR) | 7
65062 | TMEM237 | ALS2CR4¦JBTS14 | 138.8 | 141.7 | 100 | 99.9 | 123.3 | 126.5 | 100 | 100 | TMEM237 | BLIND (AR);CILIO (AR);MR (AR);NIER (AR);OMIM (AR);PCS (AR) | 6
339453 | TMEM240 | C1orf70¦SCA21 | 121.7 | 125.3 | 100 | 100 | 158.4 | 162.4 | 100 | 100 | TMEM240 | BEWEGING (AD);MR (AD);OMIM (AD) | 3
26175 | TMEM251 | C14orf109 | 152.6 | 160.9 | 100 | 99.5 | 210.2 | 215.4 | 100 | 100 | TMEM251 | LENGTE (AR);OMIM (AR) | 2
54916 | TMEM260 | C14orf101¦SHDRA | 134.8 | 139.5 | 97.5 | 93.4 | 139.3 | 144.2 | 100 | 100 | TMEM260 | CILIO (AR);NIER (AR);OMIM (AR);PCS (AR) | 4
55151 | TMEM38B | C9orf87¦D4Ertd89e¦OI14¦TRIC-B¦TRICB¦bA219P18.1 | 108 | 112.2 | 100 | 99.9 | 127.8 | 131.6 | 100 | 100 | TMEM38B | LENGTE (AR);OMIM (AR;UK,AR,AD,XL);PCS (AR) | 3
79188 | TMEM43 | ARVC5¦ARVD5¦EDMD7¦LUMA | 133.3 | 137.7 | 99.9 | 98.9 | 127.7 | 130.8 | 100 | 100 | TMEM43 | HART (AD);OMIM (AD) | 2
9725 | TMEM63A | HLD19¦KIAA0792 | 100.6 | 103.6 | 100 | 99.9 | 130 | 133.3 | 100 | 100 | TMEM63A | MR (AD);OMIM (AD) | 2
157378 | TMEM65 |  | 67 | 64.8 | 88 | 81.3 | 91.9 | 90.7 | 92.5 | 85.3 | TMEM65 | OMIM (AR);OXPHOS (AR) | 2
91147 | TMEM67 | JBTS6¦MECKELIN¦MKS3¦NPHP11¦TNEM67 | 94.6 | 96.9 | 99.5 | 95 | 112.7 | 115.5 | 100 | 99.9 | TMEM67 | BEWEGING (AR);BLIND (AR);CILIO (AR);LENGTE (AR);LEVER (AR);MR (AR);NIER (AR);OMIM (AR);PCS (AR) | 9
54968 | TMEM70 | MC5DN2 | 131.9 | 130.2 | 98 | 93.9 | 137.3 | 139.1 | 100 | 100 | TMEM70 | METAB (AR);MR (AR);OMIM (AR);OXPHOS (AR);PCS (AR) | 5
9772 | TMEM94 | IDDCDF¦KIAA0195 | 169.2 | 174.3 | 100 | 100 | 146.1 | 150.2 | 100 | 100 | TMEM94 | OMIM (AR);PCS (AR) | 2
26022 | TMEM98 | TADA1 | 137.1 | 140.7 | 99.3 | 97.8 | 124.6 | 128 | 100 | 100 | TMEM98 | BLIND (AD);OMIM (AD) | 2
259236 | TMIE | DFNB6 | 114.1 | 116.5 | 99.2 | 95.1 | 114.6 | 117.6 | 100 | 100 | TMIE | DOOF (AR);OMIM (AR);PCS (AR) | 3
55217 | TMLHE | AUTSX6¦BBOX2¦TMLD¦TMLH¦TMLHED¦XAP130 | 95.7 | 99.9 | 99.5 | 97.1 | 121.6 | 125.8 | 100 | 99.9 | TMLHE | METAB (AR);MR (XL);OMIM (XL;AR) | 3
7112 | TMPO | CMD1T¦LAP2¦LEMD4¦PRO0868¦TP | 148.2 | 148.7 | 98.4 | 94.7 | 123 | 123.9 | 100 | 100 | TMPO | HART (AD);OMIM (AD) | 2
5651 | TMPRSS15 | ENTK¦PRSS7 | 122.9 | 127.9 | 98.5 | 95.2 | 134 | 137.7 | 100 | 100 | TMPRSS15 | OMIM (AR);PCS (AR) | 2
64699 | TMPRSS3 | DFNB10¦DFNB8¦ECHOS1¦TADG12 | 112.1 | 116.6 | 100 | 99.9 | 141.2 | 144.8 | 100 | 100 | TMPRSS3 | DOOF (AR);OMIM (AR);PCS (AR) | 3
164656 | TMPRSS6 | IRIDA¦MT2 | 111.2 | 113 | 99.9 | 99.1 | 151 | 155.6 | 100 | 100 | TMPRSS6 | IJZER (AD,AR);OMIM (AD,AR);PCS (AR) | 3
160335 | TMTC2 | IBDBP1 | 170.7 | 172.1 | 97.5 | 97.5 | 134.7 | 137.3 | 97.5 | 97.5 | TMTC2 | DOOF (AD);OMIM (AD) | 2
160418 | TMTC3 | LIS8¦SMILE | 111.3 | 110.7 | 99.6 | 96.5 | 124.9 | 128.5 | 100 | 100 | TMTC3 | MR (AR);OMIM (AR);PCS (AR) | 3
51075 | TMX2 | CGI-31¦NEDMCMS¦PDIA12¦PIG26¦TXNDC14 | 149.2 | 150.7 | 100 | 99.8 | 157.4 | 162.3 | 100 | 100 | TMX2 | MR (AR);OMIM (AR);OXPHOS (AR) | 3
3371 | TNC | 150-225¦DFNA56¦GMEM¦GP¦HXB¦JI¦TN¦TN-C | 151.1 | 158 | 100 | 99.8 | 150.5 | 154.6 | 100 | 100 | TNC | DOOF (AD);OMIM (AD) | 2
7128 | TNFAIP3 | A20¦AISBL¦OTUD7C¦TNFA1P2 | 170.9 | 176.4 | 100 | 100 | 151.6 | 155.4 | 100 | 100 | TNFAIP3 | IMMUUN (AD);OMIM (AD) | 2
8795 | TNFRSF10B | CD262¦DR5¦KILLER¦KILLER/DR5¦TRAIL-R2¦TRAILR2¦TRICK2¦TRICK2A¦TRICK2B¦TRICKB¦ZTNFR9 | 127.8 | 132 | 100 | 100 | 144.1 | 149.4 | 100 | 100 | TNFRSF10B | OMIM (AR) | 1
8792 | TNFRSF11A | CD265¦FEO¦LOH18CR1¦ODFR¦OFE¦OPTB7¦OSTS¦PDB2¦RANK¦TRANCER | 137.7 | 141.5 | 94.6 | 93.3 | 136.8 | 138.7 | 99.2 | 98 | TNFRSF11A | DERM (AD,AR);IMMUUN (AR);LENGTE (AD);OMIM (AR;AD;AD,AR);PCS (AR);TUMOR (AD) | 6
4982 | TNFRSF11B | OCIF¦OPG¦PDB5¦TR1 | 225.7 | 229.1 | 100 | 100 | 137.6 | 141.9 | 100 | 100 | TNFRSF11B | DERM (AR);LENGTE (AR);OMIM (AR);PCS (AR) | 4
23495 | TNFRSF13B | CD267¦CVID¦CVID2¦IGAD2¦RYZN¦TACI¦TNFRSF14B | 99.4 | 106.3 | 100 | 100 | 143.6 | 148.3 | 100 | 100 | TNFRSF13B | IMMUUN (AD,AR);OMIM (AR;AD,AR);PCS (AR) | 3
115650 | TNFRSF13C | BAFF-R¦BAFFR¦BROMIX¦CD268¦CVID4¦prolixin | 88.2 | 97.5 | 80.1 | 75.4 | 108.4 | 114.6 | 100 | 99.9 | TNFRSF13C | IMMUUN (AR);OMIM (AR);PCS (AR) | 3
7132 | TNFRSF1A | CD120a¦FPF¦TBP1¦TNF-R¦TNF-R-I¦TNF-R55¦TNFAR¦TNFR1¦TNFR55¦TNFR60¦p55¦p55-R¦p60 | 90.9 | 95 | 90.6 | 87.6 | 158.5 | 163.4 | 92.8 | 92.8 | TNFRSF1A | DERM (AD);IMMUUN (AD);OMIM (AD) | 3
7293 | TNFRSF4 | ACT35¦CD134¦IMD16¦OX40¦TXGP1L | 64 | 66.3 | 99.4 | 95.4 | 144.6 | 148.4 | 100 | 100 | TNFRSF4 | IMMUUN (AR);OMIM (AR);PCS (AR) | 3
3604 | TNFRSF9 | 4-1BB¦CD137¦CDw137¦ILA | 152.8 | 157.2 | 100 | 100 | 136.7 | 140.2 | 100 | 100 | TNFRSF9 | IMMUUN (AR);OMIM (AR) | 2
8600 | TNFSF11 | CD254¦ODF¦OPGL¦OPTB2¦RANKL¦TNLG6B¦TRANCE¦hRANKL2¦sOdf | 150.6 | 156.7 | 100 | 99.9 | 132.6 | 135.8 | 100 | 100 | TNFSF11 | DERM (AR);IMMUUN (AR);LENGTE (AR);OMIM (AR);PCS (AR) | 5
8742 | TNFSF12 | APO3L¦DR3LG¦TNLG4A¦TWEAK | 89 | 89.6 | 98 | 93.6 | 148.8 | 154.3 | 100 | 100 | TNFSF12 | IMMUUN (AD);OMIM (AD) | 2
8741 | TNFSF13 | APRIL¦CD256¦TALL-2¦TALL2¦TNLG7B¦TRDL-1¦UNQ383/PRO715¦ZTNF2 | 88.7 | 89.3 | 98.2 | 92.4 | 119.2 | 122.7 | 100 | 100 | TNFSF13 | IMMUUN (AR);OMIM (AR) | 2
23043 | TNIK | 1954-03-01 | 132.1 | 136.4 | 100 | 99.3 | 138.1 | 142.2 | 100 | 100 | TNIK | MR (AR);OMIM (AR);PCS (AR) | 3
7134 | TNNC1 | CMD1Z¦CMH13¦TN-C¦TNC¦TNNC | 188.8 | 194 | 100 | 100 | 151.3 | 155.5 | 100 | 100 | TNNC1 | HART (AD);OMIM (AD) | 2
7136 | TNNI2 | AMCD2B¦DA2B¦DA2B1¦FSSV¦fsTnI | 128 | 130.3 | 100 | 99.7 | 128.1 | 130.3 | 100 | 100 | TNNI2 | AKI (AD);OMIM (AD);SPIER (AD) | 3
7137 | TNNI3 | CMD1FF¦CMD2A¦CMH7¦RCM1¦TNNC1¦cTnI | 141.1 | 150.2 | 99.7 | 95.4 | 116 | 118.6 | 100 | 100 | TNNI3 | HART (AD,AR);OMIM (AD,AR);PCS (AR) | 3
51086 | TNNI3K | CARK¦CCDD | 126.8 | 128.4 | 100 | 99.4 | 136.8 | 140.2 | 100 | 100 | TNNI3K | CHD (AD);HART (AD);OMIM (AD) | 3
7138 | TNNT1 | ANM¦NEM5¦STNT¦TNT¦TNTS | 105.3 | 107.6 | 99.9 | 97.6 | 130.7 | 133.4 | 100 | 100 | TNNT1 | OMIM (AR);PCS (AR);SPIER (AR) | 3
7139 | TNNT2 | CMD1D¦CMH2¦CMPD2¦LVNC6¦RCM3¦TnTC¦cTnT | 109.9 | 111.6 | 94.8 | 91.1 | 133.4 | 135.4 | 100 | 99.3 | TNNT2 | HART (AD);OMIM (AD) | 2
7140 | TNNT3 | DA2B2¦TNTF¦beta-TnTF | 148 | 150.9 | 100 | 99.7 | 118 | 119.3 | 100 | 100 | TNNT3 | AKI (AD);OMIM (AD) | 2
23534 | TNPO3 | IPO12¦LGMD1F¦LGMDD2¦MTR10A¦TRN-SR¦TRN-SR2¦TRNSR | 130.1 | 134.4 | 100 | 99.9 | 130.9 | 134.6 | 100 | 100 | TNPO3 | OMIM (AD);SPIER (AD) | 2
27327 | TNRC6A | CAGH26¦FAME6¦GW1¦GW182¦TNRC6 | 145.9 | 147.8 | 99.9 | 99.3 | 145.4 | 146.7 | 100 | 100 | TNRC6A | OMIM (UK,AR,AD,XL) | 1
23112 | TNRC6B |  | 140.3 | 140.6 | 100 | 99.8 | 135.7 | 137.7 | 100 | 100 | TNRC6B | MR (AD);OMIM (AD) | 2
23371 | TNS2 | C1-TEN¦C1TEN¦TENC1 | 128.5 | 124 | 100 | 99.9 | 146.3 | 147.9 | 100 | 100 | TNS2 | NIER (AR);OMIM (AR) | 2
7148 | TNXB | EDS3¦EDSCLL¦EDSCLL1¦HXBL¦TENX¦TN-X¦TNX¦TNXB1¦TNXB2¦TNXBS¦VUR8¦XB¦XBS | 106 | 103.2 | 99.1 | 93.7 | 198.8 | 204.1 | 100 | 99.9 | TNXB | ANEURYSM (AD);DERM (AD,AR);HEMOS (AR);NIER (AD);OMIM (AD;AR;AD,AR);PCS (AR) | 6
114034 | TOE1 | PCH7¦TOE-1¦hCaf1z | 170.2 | 170.4 | 100 | 100 | 137 | 140.7 | 100 | 100 | TOE1 | BEWEGING (AR);DSD (AR);EPI (AR);MR (AR);OMIM (AR);PCS (AR) | 6
23116 | TOGARAM1 | FAM179B¦JBTS37¦KIAA0423 | 141.1 | 145.1 | 99.6 | 98.1 | 140.4 | 144 | 100 | 100 | TOGARAM1 | BLIND (AR);CILIO (AR);OMIM (AR) | 3
9868 | TOMM70 | TOMM70A¦Tom70 | 123.5 | 128.7 | 100 | 99.8 | 127.7 | 130.1 | 100 | 100 | TOMM70 | OMIM (AR);OXPHOS (AR) | 2
4796 | TONSL | IKBR¦NFKBIL2¦SEMDSP | 109 | 108.8 | 99.8 | 97.8 | 136.6 | 139.2 | 100 | 100 | TONSL | LENGTE (AR);OMIM (AR);PCS (AR) | 3
7150 | TOP1 | TOPI | 104.2 | 106.1 | 99.9 | 98.6 | 124.4 | 127.6 | 100 | 100 | TOP1 | OMIM (UK,AR,AD,XL) | 1
7153 | TOP2A | TOP2¦TP2A | 140.8 | 146.1 | 100 | 99.3 | 128.8 | 132.8 | 100 | 100 | TOP2A | OMIM (UK,AR,AD,XL) | 1
7155 | TOP2B | TOPIIB¦top2beta | 134.3 | 140.2 | 99.4 | 96.3 | 133.4 | 137.2 | 100 | 100 | TOP2B | IMMUUN (AD);OMIM (AD) | 2
7156 | TOP3A | MGRISCE2¦PEOB5¦TOP3¦ZGRF7 | 129.5 | 132.1 | 100 | 98.7 | 130.6 | 134.4 | 100 | 100 | TOP3A | OMIM (AR);OXPHOS (AR);PCS (AR) | 3
10210 | TOPORS | LUN¦P53BP3¦RP31¦TP53BPL | 200.7 | 202.2 | 100 | 100 | 153.4 | 153.7 | 100 | 100 | TOPORS | BLIND (AD);OMIM (AD;UK,AR,AD,XL) | 2
1861 | TOR1A | AMC5¦DQ2¦DYT1 | 136.2 | 142.1 | 91.3 | 91.2 | 131.7 | 138.1 | 91.4 | 91.3 | TOR1A | BEWEGING (AD);HNPD (AD);OMIM (AD) | 3
26092 | TOR1AIP1 | LAP1¦LAP1B¦LAP1C¦LGMD2Y | 143.8 | 130.7 | 99.9 | 98 | 125.3 | 128.1 | 100 | 100 | TOR1AIP1 | HART (AR);OMIM (AR);PCS (AR) | 3
7157 | TP53 | BCC7¦BMFS5¦LFS1¦P53¦TRP53 | 115.4 | 113.9 | 99.9 | 97.7 | 137 | 139.6 | 91.7 | 91.7 | TP53 | BMF (AD);BRSTKNK (AD);OMIM (AD);SHHM (AD);TUMOR (AD) | 5
112858 | TP53RK | BUD32¦C20orf64¦GAMOS4¦Nori-2¦Nori-2p¦PRPK¦TPRKB¦dJ101A2 | 47.6 | 50.7 | 92.5 | 79.6 | 106.1 | 115.9 | 100 | 100 | TP53RK | MR (AR);NIER (AR);OMIM (AR);PCS (AR) | 4
8626 | TP63 | AIS¦B(p51A)¦B(p51B)¦EEC3¦KET¦LMS¦NBP¦OFC8¦RHS¦SHFM4¦TP53CP¦TP53L¦TP73L¦p40¦p51¦p53CP¦p63¦p73H¦p73L | 181 | 188.5 | 100 | 100 | 147.2 | 151.4 | 100 | 100 | TP63 | CFA (AD);DERM (AD);LENGTE (AD);OMIM (AD);SCHISIS (AD) | 5
219931 | TPCN2 | SHEP10¦TPC2 | 166.3 | 171.7 | 95.1 | 92.4 | 137.4 | 140 | 100 | 100 | TPCN2 | DERM (AD);OMIM (AD) | 2
7167 | TPI1 | HEL-S-49¦TIM¦TPI¦TPID | 111.6 | 112.9 | 99.8 | 97.5 | 134.7 | 137.3 | 100 | 100 | TPI1 | METAB (AR);MR (AR);OMIM (AR);PCS (AR) | 4
27010 | TPK1 | HTPK1¦PP20¦THMD5 | 119.5 | 121.5 | 99.8 | 99 | 137.7 | 140.8 | 100 | 100 | TPK1 | METAB (AR);OMIM (AR);OXPHOS (AR);PCS (AR) | 4
7168 | TPM1 | C15orf13¦CMD1Y¦CMH3¦HEL-S-265¦HTM-alpha¦LVNC9¦TMSA | 121 | 124.3 | 100 | 99.4 | 129.5 | 132.8 | 100 | 99.9 | TPM1 | HART (AD);OMIM (AD) | 2
7169 | TPM2 | AMCD1¦DA1¦DA2B¦DA2B4¦HEL-S-273¦NEM4¦TMSB | 118.9 | 119.2 | 100 | 100 | 154.7 | 157.2 | 100 | 100 | TPM2 | AKI (AD);OMIM (AD,AR);SPIER (AD,AR) | 3
7170 | TPM3 | CAPM1¦CFTD¦HEL-189¦HEL-S-82p¦NEM1¦OK/SW-cl.5¦TM-5¦TM3¦TM30¦TM30nm¦TM5¦TPM3nu¦TPMsk3¦TRK¦hscp30 | 86.4 | 85.5 | 89.2 | 87.2 | 131.9 | 134.6 | 100 | 100 | TPM3 | AKI (AD,AR);OMIM (AR;AD,AR);PCS (AR);SPIER (AD) | 4
7171 | TPM4 | HEL-S-108 | 54.6 | 55.2 | 82.9 | 70.4 | 110.3 | 112.9 | 100 | 100 | TPM4 | HEMOS (AD);OMIM (AD) | 2
7172 | TPMT | TPMTD | 46.5 | 45.1 | 99.1 | 90.1 | 124.5 | 127.5 | 100 | 100 | TPMT | METAB (AR);OMIM (AR) | 2
7173 | TPO | MSA¦TDH2A¦TPX | 149.5 | 147.4 | 99.9 | 98.2 | 208.2 | 214.1 | 100 | 100 | TPO | MR (AR);OMIM (AR);PCS (AR) | 3
1200 | TPP1 | CLN2¦GIG1¦LPIC¦SCAR7¦TPP-1 | 142.7 | 146.4 | 100 | 100 | 145.3 | 148.7 | 100 | 100 | TPP1 | BEWEGING (AR);BLIND (AR);EPI (AR);METAB (AR);MR (AR);OMIM (AR);PCS (AR) | 7
7174 | TPP2 | IMD78¦TPP-2¦TPP-II¦TPPII | 131.2 | 136.7 | 99.2 | 96.8 | 128.5 | 132.1 | 100 | 100 | TPP2 | IMMUUN (AR);OMIM (AR) | 2
51002 | TPRKB | CGI-121¦CGI121¦GAMOS5 | 77.8 | 81.1 | 81.1 | 75.9 | 107 | 110.5 | 81.9 | 81.9 | TPRKB | MR (AR);NIER (AR);OMIM (AR);PCS (AR) | 4
286262 | TPRN | C9orf75¦DFNB79 | 90.8 | 93.4 | 87.9 | 79.3 | 110.8 | 127.4 | 94.4 | 89.8 | TPRN | DOOF (AR);OMIM (AR);PCS (AR) | 3
28755 | TRAC | IMD7¦TCRA¦TRA¦TRCA | 135 | 142.3 | 100 | 100 | 111.3 | 113.6 | 100 | 100 | TRAC | IMMUUN (AR);OMIM (AR);PCS (AR) | 3
7187 | TRAF3 | CAP-1¦CAP1¦CD40bp¦CRAF1¦IIAE5¦LAP1¦RNF118 | 127 | 129.6 | 100 | 99.9 | 121.9 | 125.5 | 100 | 100 | TRAF3 | IMMUUN (AD,AR);OMIM (AD,AR) | 2
26146 | TRAF3IP1 | FAP116¦IFT54¦MIP-T3¦MIPT3¦SLSN9 | 87.4 | 91.1 | 99.6 | 97.6 | 123.5 | 127.1 | 100 | 100 | TRAF3IP1 | BLIND (AR);CILIO (AR);LENGTE (AR);LEVER (AR);NIER (AR);OMIM (AR);PCS (AR) | 7
10758 | TRAF3IP2 | ACT1¦C6orf2¦C6orf4¦C6orf5¦C6orf6¦CANDF8¦CIKS¦PSORS13 | 122.2 | 127.7 | 100 | 99.3 | 132.3 | 133.9 | 100 | 100 | TRAF3IP2 | IMMUUN (AR);OMIM (AR) | 2
7189 | TRAF6 | MGC:3310¦RNF85 | 90 | 92.6 | 97.1 | 88.9 | 151.8 | 154 | 100 | 100 | TRAF6 | CFA (AD);OMIM (AD) | 2
84231 | TRAF7 | CAFDADD¦RFWD1¦RNF119 | 157 | 162 | 100 | 99.8 | 128.3 | 131.2 | 100 | 100 | TRAF7 | MR (AD);OMIM (AD) | 2
10293 | TRAIP | RNF206¦SCKL9¦TRIP | 129 | 132.6 | 100 | 100 | 129.8 | 132.7 | 100 | 100 | TRAIP | LENGTE (AR);MR (AR);OMIM (AR);PCS (AR) | 4
22906 | TRAK1 | DEE68¦EIEE68¦MILT1¦OIP106 | 158.1 | 158.4 | 93.3 | 92.9 | 139.1 | 140.5 | 100 | 99.9 | TRAK1 | METAB (AR);OMIM (AR);PCS (AR) | 3
10131 | TRAP1 | HSP 75¦HSP75¦HSP90L¦TRAP-1 | 130.6 | 136.2 | 97.2 | 95.7 | 138.8 | 142.5 | 100 | 100 | TRAP1 | ANEURYSM (AD);OMIM (AD) | 2
60684 | TRAPPC11 | C4orf41¦FOIGR¦GRY¦LGMD2S¦LGMDR18 | 146.6 | 151.1 | 100 | 99.2 | 133.2 | 136.7 | 100 | 100 | TRAPPC11 | METAB (AR);MR (AR);OMIM (AR);PCS (AR);SPIER (AR) | 5
51112 | TRAPPC12 | CGI-87¦PEBAS¦TTC-15¦TTC15 | 162.8 | 162.6 | 100 | 99.6 | 155.5 | 156.7 | 100 | 100 | TRAPPC12 | OMIM (AR);PCS (AR) | 2
55262 | TRAPPC14 | C7orf43¦MAP11¦MCPH25 | 146.2 | 146.6 | 100 | 99.4 | 124.3 | 126.8 | 100 | 100 | MAP11 | OMIM (AR);PCS (AR) | 2
6399 | TRAPPC2 | MIP2A¦SEDL¦SEDT¦TRAPPC2P1¦TRS20¦ZNF547L¦hYP38334 | 64 | 65.1 | 89.7 | 69.6 | 116.4 | 119.2 | 100 | 100 | TRAPPC2 | LENGTE (XL);OMIM (XL;XLR) | 2
51693 | TRAPPC2L | HSPC176¦PERRB | 198.5 | 213.9 | 100 | 100 | 153.3 | 155.5 | 100 | 100 | TRAPPC2L | METAB (AR);OMIM (AR);OXPHOS (AR);PCS (AR) | 4
51399 | TRAPPC4 | CGI-104¦HSPC172¦NEDESBA¦PTD009¦SBDN¦SYNBINDIN¦TRS23 | 131.6 | 137.8 | 100 | 100 | 130.6 | 134.4 | 100 | 100 | TRAPPC4 | MR (AR);OMIM (AR) | 2
122553 | TRAPPC6B | NEDMEBA¦TPC6 | 95.4 | 97.2 | 99.9 | 98 | 132.8 | 135.6 | 100 | 100 | TRAPPC6B | MR (AR);OMIM (AR);PCS (AR) | 3
83696 | TRAPPC9 | IBP¦IKBKBBP¦MRT13¦NIBP¦T1¦TRS120 | 138.9 | 144.1 | 100 | 99.6 | 137.1 | 141.8 | 100 | 100 | TRAPPC9 | MR (AR);OMIM (AR);PCS (AR) | 3
10345 | TRDN | CPVT5¦TDN¦TRISK | 89.7 | 92.9 | 96.2 | 86.7 | 116.9 | 119.3 | 100 | 100 | TRDN | HART (AR);OMIM (AR);PCS (AR) | 3
11181 | TREH | TRE¦TREA¦TREHD | 146 | 147.9 | 96.9 | 92.1 | 134.8 | 137.7 | 100 | 100 | TREH | METAB (AR);OMIM (AR) | 2
54209 | TREM2 | PLOSL2¦TREM-2¦Trem2a¦Trem2b¦Trem2c | 126.5 | 127.3 | 100 | 99.8 | 141.8 | 145.6 | 100 | 100 | TREM2 | BEWEGING (AR);LENGTE (AR);OMIM (AR;UK,AR,AD,XL);PCS (AR) | 4
11277 | TREX1 | AGS1¦CRV¦DRN3¦HERNS¦RVCLS | 249.2 | 248.4 | 100 | 100 | 184.8 | 184.9 | 100 | 100 | TREX1 | BEWEGING (AD,AR);BLIND (AD);DERM (AD,AR);EPI (AD,AR);HEMOS (AD);IMMUUN (AD,AR);MR (AR);OMIM (AR;AD,AR);PCS (AR) | 9
7200 | TRH | Pro-TRH¦TRF | 133.7 | 131.7 | 99.6 | 96.5 | 129.2 | 130.9 | 100 | 100 | TRH | OMIM (AR);PCS (AR) | 2
7201 | TRHR | CHNG7¦TRH-R | 216 | 226.8 | 100 | 99.2 | 148.8 | 151.9 | 100 | 100 | TRHR | OMIM (AR) | 1
10221 | TRIB1 | C8FW¦GIG-2¦GIG2¦SKIP1¦TRB-1¦TRB1 | 206.7 | 220.9 | 99.5 | 91.6 | 142.1 | 145.3 | 100 | 100 | TRIB1 | ANEURYSM (AD);OMIM (AD) | 2
23321 | TRIM2 | CMT2R¦RNF86 | 164.3 | 164.9 | 93.9 | 93.3 | 127.8 | 131 | 93.9 | 93.9 | TRIM2 | HMSN (AR);OMIM (AR);PCS (AR) | 3
10346 | TRIM22 | GPSTAF50¦RNF94¦STAF50 | 151.1 | 152.8 | 100 | 100 | 147.8 | 151 | 100 | 100 | TRIM22 | IMMUUN (AR);OMIM (AR) | 2
10155 | TRIM28 | KAP1¦PPP1R157¦RNF96¦TF1B¦TIF1B | 152.7 | 153.6 | 96.8 | 95.2 | 130.6 | 133.5 | 99.8 | 99.3 | TRIM28 | OMIM (AD);TUMOR (AD) | 2
22954 | TRIM32 | BBS11¦HT2A¦LGMD2H¦LGMDR8¦TATIP | 144.9 | 131.1 | 100 | 100 | 161.6 | 162.4 | 100 | 100 | TRIM32 | BLIND (AR);CILIO (AR);DERM (AR);MR (AR);NIER (AR);OMIM (AR);PCS (AR);SPIER (AR) | 8
55521 | TRIM36 | ANPH¦HAPRIN¦RBCC728¦RNF98 | 165.5 | 176.3 | 100 | 99.2 | 144 | 147.4 | 100 | 100 | TRIM36 | OMIM (AR);PCS (AR) | 2
4591 | TRIM37 | MUL¦POB1¦TEF3 | 137.5 | 141.7 | 98.6 | 98.1 | 128.7 | 132 | 98.7 | 98.7 | TRIM37 | DERM (AR);OMIM (AR);PCS (AR);SCHISIS (AR);TUMOR (AR) | 5
54765 | TRIM44 | AN3¦DIPB¦HSA249128¦MC7 | 105.5 | 109.7 | 99.8 | 96.3 | 152.8 | 157.7 | 100 | 100 | TRIM44 | OMIM (AD) | 1
84676 | TRIM63 | IRF¦MURF1¦MURF2¦RNF28¦SMRZ | 112.8 | 118.9 | 100 | 100 | 134.9 | 138.5 | 100 | 100 | TRIM63 | HART (AD);OMIM (AD) | 2
81603 | TRIM8 | GERP¦RNF27 | 142.6 | 125.6 | 99.3 | 97.2 | 137.1 | 142.2 | 100 | 100 | TRIM8 | MR (AD);OMIM (AD) | 2
7204 | TRIO | ARHGEF23¦MEBAS¦MRD44¦MRD63¦tgat | 132.8 | 136.2 | 99.2 | 97.5 | 131.1 | 134.3 | 99.3 | 98.4 | TRIO | MR (AD);OMIM (AD) | 2
11078 | TRIOBP | DFNB28¦HRIHFB2122¦TAP68¦TARA¦dJ37E16.4 | 181.3 | 184.6 | 97.8 | 96.1 | 192.1 | 184.9 | 99.9 | 99.6 | TRIOBP | DOOF (AR);OMIM (AR);PCS (AR) | 3
9321 | TRIP11 | ACG1A¦CEV14¦GMAP-210¦GMAP210¦ODCD¦TRIP-11¦TRIP230 | 110.8 | 94.5 | 98.4 | 94 | 133.7 | 134.8 | 100 | 100 | TRIP11 | LENGTE (AR);OMIM (AR);PCS (AR) | 3
9320 | TRIP12 | MRD49¦TRIP-12¦TRIPC¦ULF | 162.5 | 166.8 | 99.9 | 99.2 | 135.3 | 138.7 | 100 | 100 | TRIP12 | MR (AD);OMIM (AD) | 2
9319 | TRIP13 | 16E1BP¦MVA3¦OOMD9 | 160.1 | 165 | 100 | 100 | 123.4 | 125.8 | 100 | 100 | TRIP13 | OMIM (AR);PCS (AR);TUMOR (AR) | 3
9325 | TRIP4 | ASC-1¦ASC1¦HsT17391¦MDCDC¦SMABF1¦ZC2HC5 | 118.8 | 124.2 | 100 | 99.1 | 125.8 | 129.7 | 100 | 100 | TRIP4 | AKI (AR);OMIM (AR);PCS (AR);SPIER (AR) | 4
54802 | TRIT1 | COXPD35¦GRO1¦IPPT¦IPT¦IPTase¦MOD5¦hGRO1 | 128.4 | 133 | 100 | 100 | 130.1 | 133.9 | 100 | 100 | TRIT1 | MR (AR);OMIM (AR);OXPHOS (AR);PCS (AR) | 4
55621 | TRMT1 | MRT68¦TRM1 | 131.2 | 131.4 | 99.4 | 96.2 | 134.6 | 138.6 | 100 | 100 | TRMT1 | MR (AR);OMIM (AR);PCS (AR) | 3
93587 | TRMT10A | HEL-S-88¦MSSGM¦MSSGM1¦RG9MTD2¦TRM10 | 150.4 | 157.5 | 100 | 99.7 | 143.1 | 147.9 | 100 | 100 | TRMT10A | MR (AR);OMIM (AR);PCS (AR) | 3
54931 | TRMT10C | COXPD30¦HNYA¦MRPP1¦RG9MTD1 | 164.5 | 157.4 | 100 | 100 | 117.5 | 118.5 | 100 | 99.9 | TRMT10C | OMIM (AR);OXPHOS (AR);PCS (AR) | 3
57570 | TRMT5 | COXPD26¦KIAA1393¦TRM5 | 226.2 | 217.7 | 100 | 99.3 | 145.9 | 147.4 | 100 | 100 | TRMT5 | OMIM (AR);OXPHOS (AR);PCS (AR) | 3
55687 | TRMU | LCAL3¦MTO2¦MTU1¦TRMT¦TRMT1 | 100.6 | 103.5 | 100 | 100 | 125 | 129.2 | 100 | 99.9 | TRMU | LEVER (AR);OMIM (AR);OXPHOS (AR);PCS (AR) | 4
51095 | TRNT1 | CCA1¦CGI-47¦MtCCA¦RPEM¦SIFD | 101.6 | 108.4 | 99.5 | 96.5 | 112.6 | 116.7 | 100 | 100 | TRNT1 | BLIND (AR);IJZER (AR);IMMUUN (AR);MR (AR);OMIM (AR);OXPHOS (AR);PCS (AR) | 7
8989 | TRPA1 | ANKTM1¦FEPS¦FEPS1 | 94.5 | 99.7 | 96.1 | 89.8 | 130 | 133.5 | 100 | 100 | TRPA1 | HNPD (AD);OMIM (AD) | 2
7222 | TRPC3 | SCA41¦TRP3 | 140.7 | 146.8 | 99.7 | 98 | 145.6 | 151 | 100 | 100 | TRPC3 | OMIM (AD) | 1
7225 | TRPC6 | FSGS2¦TRP6 | 112.5 | 109.9 | 98.2 | 96.1 | 144.8 | 149 | 100 | 100 | TRPC6 | NIER (AD);OMIM (AD) | 2
4308 | TRPM1 | CSNB1C¦LTRPC1¦MLSN1 | 143.1 | 151 | 100 | 99.8 | 200.4 | 206.3 | 100 | 100 | TRPM1 | BLIND (AR);OMIM (AR;UK,AR,AD,XL);PCS (AR) | 3
80036 | TRPM3 | GON-2¦LTRPC3¦MLSN2 | 134.1 | 134.3 | 100 | 99.5 | 146.2 | 149.8 | 100 | 100 | TRPM3 | BEWEGING (AD);EPI (AD);MR (AD);OMIM (AD) | 4
54795 | TRPM4 | EKVP6¦LTrpC4¦PFHB1B¦TRPM4B¦hTRPM4 | 133.5 | 140.1 | 100 | 99.5 | 142.7 | 146.3 | 100 | 100 | TRPM4 | DERM (AD);HART (AD);OMIM (AD) | 3
140803 | TRPM6 | CHAK2¦HMGX¦HOMG¦HOMG1¦HSH | 152.3 | 154.4 | 99.9 | 99.5 | 146.9 | 151.4 | 100 | 100 | TRPM6 | EPI (AR);NIER (AR);OMIM (AR);PCS (AR) | 4
79054 | TRPM8 | LTRPC6¦LTrpC-6¦TRPP8¦trp-p8 | 116.3 | 122 | 99.8 | 98.8 | 140.2 | 144.7 | 100 | 100 | TRPM8 | HNPD (AD);OMIM (AD) | 2
7227 | TRPS1 | GC79¦LGCR | 193 | 190.7 | 100 | 99.9 | 159 | 159.2 | 100 | 100 | TRPS1 | DERM (AD);LENGTE (AD);OMIM (AD) | 3
7442 | TRPV1 | VR1 | 128 | 133.4 | 100 | 99.6 | 136.7 | 140.6 | 100 | 100 | TRPV1 | HNPD (AD);OMIM (AD) | 2
162514 | TRPV3 | FNEPPK2¦OLMS¦OLMS1¦VRL3 | 132.2 | 137.8 | 99.8 | 98.5 | 138.4 | 142.6 | 97.1 | 97.1 | TRPV3 | DERM (AD);HNPD (AD);OMIM (AD) | 3
59341 | TRPV4 | BCYM3¦CMT2C¦HMSN2C¦OTRPC4¦SMAL¦SPSMA¦SSQTL1¦TRP12¦VRL2¦VROAC | 149.9 | 158.6 | 100 | 99.9 | 143.3 | 146.9 | 100 | 100 | TRPV4 | AKI (AD);HMSN (AD);HNPD (AD);LENGTE (AD);OMIM (AD);SPIER (AD) | 6
55503 | TRPV6 | ABP/ZF¦CAT1¦CATL¦ECAC2¦HRPTTN¦HSA277909¦LP6728¦ZFAB | 150.1 | 156.4 | 100 | 99.5 | 180.2 | 185.2 | 99.9 | 98.9 | TRPV6 | LENGTE (AR);OMIM (AR) | 2
8295 | TRRAP | DEDDFA¦DFNA75¦PAF350/400¦PAF400¦STAF40¦TR-AP¦Tra1 | 150.9 | 159 | 99.9 | 99.5 | 140 | 144.6 | 100 | 100 | TRRAP | DOOF (AD);MR (AD);OMIM (AD) | 3
7248 | TSC1 | LAM¦TSC | 138.3 | 137.9 | 99.8 | 98.8 | 146.5 | 150.2 | 100 | 100 | TSC1 | DERM (AD);EPI (AD);MR (AD);NIER (AD);OMIM (AD);TUMOR (AD) | 6
7249 | TSC2 | LAM¦PPP1R160¦TSC4 | 139 | 143.7 | 100 | 99.6 | 138.8 | 141.9 | 100 | 100 | TSC2 | ANEURYSM (AD);DERM (AD);EPI (AD);MR (AD);NIER (AD);OMIM (AD);TUMOR (AD) | 7
116461 | TSEN15 | C1orf19¦PCH2F¦sen15 | 73.3 | 74.4 | 79 | 77.2 | 156.5 | 161 | 100 | 100 | TSEN15 | BEWEGING (AR);EPI (AR);MR (AR);OMIM (AR);PCS (AR) | 5
80746 | TSEN2 | PCH2B¦SEN2¦SEN2L | 117 | 119 | 100 | 99.6 | 146.1 | 148.4 | 100 | 100 | TSEN2 | BEWEGING (AR);EPI (AR);MR (AR);OMIM (AR);PCS (AR) | 5
79042 | TSEN34 | LENG5¦PCH2C¦SEN34¦SEN34L | 76.5 | 74.9 | 90.8 | 86.4 | 164.3 | 167.8 | 100 | 100 | TSEN34 | OMIM (AR);PCS (AR) | 2
283989 | TSEN54 | PCH2A¦PCH4¦PCH5¦SEN54L¦sen54 | 107.4 | 113.9 | 96.3 | 94.3 | 134.7 | 135.6 | 99.9 | 98.9 | TSEN54 | BEWEGING (AR);EPI (AR);MR (AR);OMIM (AR);PCS (AR) | 5
10102 | TSFM | EFTS¦EFTSMT | 136 | 139.8 | 100 | 99.5 | 128.3 | 131.9 | 94.9 | 94.9 | TSFM | HART (AR);MR (AR);OMIM (AR);OXPHOS (AR);PCS (AR) | 5
80705 | TSGA10 | CEP4L¦CT79¦SPGF26 | 121.9 | 126.3 | 89.5 | 88.8 | 124.2 | 128 | 100 | 100 | TSGA10 | OMIM (AR) | 1
7252 | TSHB | TSH-B¦TSH-BETA | 258.8 | 285.2 | 100 | 100 | 194.2 | 202.1 | 100 | 100 | TSHB | MR (AR);OMIM (AR);PCS (AR) | 3
7253 | TSHR | CHNG1¦LGR3¦hTSHR-I | 175.7 | 172.2 | 96 | 95.4 | 155.9 | 157.2 | 100 | 100 | TSHR | OMIM (AR;AD,AR);PCS (AR) | 2
10194 | TSHZ1 | CAA¦NY-CO-33¦SDCCAG33¦TSH1 | 187.1 | 155 | 98.8 | 98.8 | 157.5 | 158.3 | 100 | 100 | TSHZ1 | CFA (AD);DOOF (AD);OMIM (AD) | 3
23554 | TSPAN12 | EVR5¦NET-2¦NET2¦TM4SF12 | 157.7 | 164 | 100 | 99.8 | 149.8 | 154.7 | 100 | 100 | TSPAN12 | BLIND (AD,AR);OMIM (AR;AD,AR);PCS (AR) | 3
7102 | TSPAN7 | A15¦CCG-B7¦CD231¦DXS1692E¦MRX58¦MXS1¦TALLA-1¦TM4SF2¦TM4SF2b | 129.3 | 134.2 | 100 | 100 | 135.2 | 138.6 | 100 | 100 | TSPAN7 | MR (XL);OMIM (XLR) | 2
54084 | TSPEAR | C21orf29¦DFNB98¦ECTD14¦TSP-EAR | 151.7 | 160.3 | 100 | 99.2 | 133.3 | 138.3 | 100 | 100 | TSPEAR | CFA (AR);DERM (AR);DOOF (AR);OMIM (AR);PCS (AR) | 5
7259 | TSPYL1 | TSPYL | 150.3 | 147.6 | 100 | 100 | 161.9 | 160.9 | 100 | 100 | TSPYL1 | DSD (AR);OMIM (AR);PCS (AR) | 3
90121 | TSR2 | DBA14¦DT1P1A10¦WGG1 | 86.1 | 87.3 | 100 | 100 | 129.7 | 132.5 | 100 | 99.9 | TSR2 | BMF (XL);OMIM (XL;XLR) | 2
146057 | TTBK2 | SCA11¦TTBK | 132.1 | 134.6 | 99.8 | 97.6 | 140.1 | 144.5 | 100 | 100 | TTBK2 | BEWEGING (AD);CILIO (AD);OMIM (AD) | 3
54902 | TTC19 | 2010204O13Rik¦MC3DN2 | 87.9 | 89.7 | 81.5 | 73.8 | 113.9 | 117 | 100 | 99.2 | TTC19 | BEWEGING (AR);MR (AR);OMIM (AR);OXPHOS (AR);PCS (AR);SPIER (AR) | 6
199223 | TTC21A | IFT139A¦SPGF37¦STI2 | 135 | 140 | 100 | 100 | 130.6 | 134.4 | 100 | 100 | TTC21A | OMIM (AR) | 1
79809 | TTC21B | ATD4¦FAP60¦FLA17¦IFT139¦IFT139B¦JBTS11¦NPHP12¦Nbla10696¦SRTD4¦THM1 | 142.7 | 148.8 | 99.9 | 99.3 | 136 | 140.1 | 100 | 100 | TTC21B | CILIO (AR);LENGTE (AD,AR);NIER (AR);OMIM (AR;AD,AR);PCS (AR) | 5
79989 | TTC26 | DYF13¦IFT56¦dyf-13 | 164.2 | 168.2 | 99.9 | 98.8 | 125.6 | 128.4 | 100 | 100 | TTC26 | CILIO (AR);OMIM (AR) | 2
9652 | TTC37 | KIAA0372¦Ski3¦THES | 160.8 | 165.8 | 100 | 99.3 | 133 | 136.6 | 100 | 100 | TTC37 | DERM (AR);IMMUUN (AR);LEVER (AR);MR (AR);OMIM (AR);PCS (AR) | 6
91875 | TTC5 | Strap | 93 | 97.5 | 100 | 99.9 | 132.7 | 136.4 | 100 | 100 | TTC5 | MR (AR);OMIM (AR) | 2
57217 | TTC7A | GIDID¦MINAT¦TTC7 | 117.3 | 121.3 | 99.3 | 95.4 | 132.3 | 136 | 100 | 100 | TTC7A | IMMUUN (AR);OMIM (AR);PCS (AR);SCID (AR) | 4
123016 | TTC8 | BBS8¦RP51 | 131.8 | 135.1 | 99.6 | 98.1 | 124.8 | 127.7 | 100 | 100 | TTC8 | BLIND (AR);CILIO (AR);MR (AR);NIER (AR);OMIM (AR);PCS (AR) | 6
80185 | TTI2 | C8orf41¦MRT39 | 114.5 | 117.2 | 100 | 100 | 134 | 137.9 | 100 | 100 | TTI2 | DERM (AR);LENGTE (AR);MR (AR);OMIM (AR);PCS (AR) | 5
23093 | TTLL5 | CORD19¦KIAA0998¦STAMP | 162.9 | 167 | 100 | 99.7 | 132.3 | 135.9 | 100 | 100 | TTLL5 | BLIND (AR);OMIM (AR);PCS (AR) | 3
7273 | TTN | CMD1G¦CMH9¦CMPD4¦EOMFC¦HMERF¦LGMD2J¦LGMDR10¦MYLK5¦SALMY¦TMD | 199.3 | 198.1 | 98.6 | 98.1 | 155 | 157 | 100 | 100 | TTN | AKI (AR);HART (AD,AR);OMIM (AD,AR);SPIER (AD,AR) | 4
7274 | TTPA | ATTP¦AVED¦TTP1¦alphaTTP | 123.3 | 129.1 | 94.7 | 87.1 | 128.9 | 132.9 | 100 | 100 | TTPA | BEWEGING (AR);OMIM (AR);PCS (AR) | 3
7276 | TTR | ATTR¦CTS¦CTS1¦HEL111¦HsT2651¦PALB¦TBPA¦TTN | 149.8 | 151.6 | 94.6 | 94.6 | 134.6 | 137.5 | 94.6 | 94.6 | TTR | HART (AD);HMSN (AD);HNPD (AD);OMIM (AD) | 4
7275 | TUB | RDOB¦rd5 | 107.4 | 111.7 | 99.4 | 97.1 | 145.7 | 150 | 100 | 100 | TUB | BLIND (AR);OMIM (AR);PCS (AR) | 3
7846 | TUBA1A | B-ALPHA-1¦LIS3¦TUBA3 | 73.5 | 77 | 99.9 | 97 | 247 | 250.8 | 100 | 100 | TUBA1A | AKI (AD);BEWEGING (AD);EPI (AD);MR (AD);OMIM (AD) | 5
113457 | TUBA3D | H2-ALPHA¦KTCN9¦TUBA2 | 122.2 | 114.9 | 100 | 99.2 | 248.3 | 251.9 | 100 | 100 | TUBA3D | BLIND (AD);OMIM (AD) | 2
7277 | TUBA4A | ALS22¦H2-ALPHA¦TUBA1 | 178.4 | 170.9 | 100 | 100 | 233.2 | 236.5 | 100 | 100 | TUBA4A | ALS (AD);OMIM (AD) | 2
51807 | TUBA8 | CDCBM8¦TUBAL2 | 158.8 | 154.8 | 99.9 | 99.5 | 181.1 | 187.3 | 100 | 100 | TUBA8 | MR (AR);OMIM (AR);PCS (AR) | 3
203068 | TUBB | CDCBM6¦CSCSC1¦M40¦OK/SW-cl.56¦TUBB1¦TUBB5 | 154.1 | 125.1 | 97.3 | 93.9 | 260.1 | 261.9 | 99.8 | 99.8 | TUBB | BEWEGING (AD);MR (AD);OMIM (AD);SCHISIS (AD) | 4
81027 | TUBB1 |  | 161.5 | 163.4 | 100 | 100 | 173 | 172 | 100 | 100 | TUBB1 | HEMOS (AD);OMIM (AD) | 2
7280 | TUBB2A | CDCBM5¦TUBB¦TUBB2 | 71.9 | 65.8 | 97 | 95.7 | 274.5 | 282.3 | 100 | 100 | TUBB2A | EPI (AD);HMSN (AD);MR (AD);OMIM (AD) | 4
347733 | TUBB2B | CDCBM7¦PMGYSA¦bA506K6.1 | 74.2 | 65.7 | 100 | 99.5 | 283.4 | 286.3 | 100 | 100 | TUBB2B | AKI (AD);EPI (AD);MR (AD);OMIM (AD) | 4
10381 | TUBB3 | CDCBM¦CDCBM1¦CFEOM3¦CFEOM3A¦FEOM3¦TUBB4¦beta-4 | 113.9 | 113.8 | 98.3 | 96.9 | 234.5 | 239.8 | 100 | 100 | TUBB3 | BLIND (AD);HMSN (AD);MR (AD);OMIM (AD);SPIER (AD) | 5
10382 | TUBB4A | DYT4¦TUBB4¦beta-5 | 104.2 | 76.9 | 95.9 | 94 | 237.4 | 238.6 | 97.1 | 96 | TUBB4A | BEWEGING (AD);EPI (AD);MR (AD);OMIM (AD) | 4
10383 | TUBB4B | Beta2¦LCAEOD¦TUBB2¦TUBB2C | 91.2 | 81.1 | 99.9 | 96.9 | 216.6 | 212.3 | 100 | 100 | TUBB4B | BLIND (AD);DOOF (AD);OMIM (AD) | 3
84617 | TUBB6 | FPVEPD¦HsT1601¦TUBB-5 | 85.9 | 76.8 | 90.6 | 90.1 | 215.2 | 216.8 | 100 | 100 | TUBB6 | OMIM (AD) | 1
347688 | TUBB8 | OOMD¦OOMD2¦bA631M21.2 | 24 | 23.5 | 83 | 55.3 | 202.9 | 197.2 | 100 | 100 | TUBB8 | OMIM (AD,AR) | 1
7283 | TUBG1 | CDCBM4¦GCP-1¦TUBG¦TUBGCP1 | 175.3 | 178.8 | 100 | 100 | 186.1 | 191.2 | 100 | 100 | TUBG1 | BEWEGING (AD);EPI (AD);MR (AD);OMIM (AD) | 4
10844 | TUBGCP2 | ALP4¦GCP-2¦GCP2¦Grip103¦PAMDDFS¦SPBC97¦SPC97¦Spc97p¦h103p¦hGCP2¦hSpc97 | 98.8 | 102 | 99.7 | 96.2 | 133 | 137.2 | 97 | 97 | TUBGCP2 | MR (AR);OMIM (AR);PCS (AR) | 3
27229 | TUBGCP4 | 76P¦GCP-4¦GCP4¦Grip76¦MCCRP3 | 120 | 123.4 | 99.2 | 96.4 | 130.1 | 133.7 | 100 | 100 | TUBGCP4 | BLIND (AR);MR (AR);OMIM (AR);PCS (AR) | 4
85378 | TUBGCP6 | GCP-6¦GCP6¦MCCRP¦MCCRP1¦MCPHCR | 169.8 | 157.8 | 100 | 99.3 | 156.5 | 151.7 | 100 | 100 | TUBGCP6 | BLIND (AR);MR (AR);OMIM (AR);PCS (AR) | 4
7284 | TUFM | COXPD4¦EF-TuMT¦EFTU¦P43 | 152.9 | 158 | 100 | 99 | 139.7 | 143 | 100 | 100 | TUFM | OMIM (AR);OXPHOS (AR);PCS (AR) | 3
7287 | TULP1 | LCA15¦RP14¦TUBL1 | 128.5 | 134.3 | 100 | 99.5 | 147.5 | 151.2 | 100 | 100 | TULP1 | BLIND (AR);CILIO (AR);OMIM (AR);PCS (AR) | 4
7991 | TUSC3 | D8S1992¦M33¦MRT22¦MRT7¦MagT2¦N33¦OST3A¦SLC58A2 | 186.9 | 190.4 | 100 | 99.5 | 138.6 | 142.1 | 100 | 100 | TUSC3 | METAB (AR);MR (AR);OMIM (AR);PCS (AR) | 4
7291 | TWIST1 | ACS3¦BPES2¦BPES3¦CRS¦CRS1¦CSO¦SCS¦SWCOS¦TWIST¦bHLHa38 | 126 | 96.4 | 100 | 98.9 | 111.2 | 114.6 | 97.2 | 92.3 | TWIST1 | CFA (AD);LENGTE (AD);MR (AD);OMIM (AD);SCHISIS (AD) | 5
117581 | TWIST2 | AMS¦BBRSAY¦DERMO1¦FFDD3¦SETLSS¦bHLHa39 | 108 | 92.7 | 100 | 100 | 150.7 | 157.7 | 100 | 100 | TWIST2 | DERM (AR);OMIM (AD,AR);PCS (AR) | 3
56652 | TWNK | ATXN8¦C10orf2¦IOSCA¦MTDPS7¦PEO¦PEO1¦PEOA3¦PRLTS5¦SANDO¦SCA8¦TWINL | 201.5 | 202.8 | 100 | 100 | 149.2 | 150.9 | 100 | 100 | TWNK | BEWEGING (AD,AR);DOOF (AR);DSD (AR);HMSN (AR);LEVER (AR);MR (AD,AR);OMIM (AD,AR);OXPHOS (AD);PCS (AR);SPIER (AD,AR) | 10
25828 | TXN2 | COXPD29¦MT-TRX¦MTRX¦TRX2¦TXN | 72.6 | 74.6 | 100 | 100 | 149.9 | 155.4 | 100 | 100 | TXN2 | OMIM (AR);OXPHOS (AR);PCS (AR) | 3
10907 | TXNL4A | BMKS¦DIB1¦DIM1¦SNRNP15¦TXNL4¦U5-15kD | 98.9 | 104.3 | 100 | 99.4 | 164.8 | 168.8 | 100 | 100 | TXNL4A | OMIM (AR);PCS (AR);SCHISIS (AR) | 3
10587 | TXNRD2 | GCCD5¦SELZ¦TR¦TR-BETA¦TR3¦TRXR2 | 118.5 | 121.2 | 96.8 | 95.9 | 132.9 | 135.5 | 100 | 100 | TXNRD2 | DSD (AR);HART (AD);OMIM (AR;AD) | 3
7297 | TYK2 | IMD35¦JTK1 | 129.1 | 133.3 | 99.9 | 99 | 149 | 152.9 | 100 | 100 | TYK2 | BMF (AD,AR);IMMUUN (AR);OMIM (AR;AD,AR);PCS (AR) | 4
1890 | TYMP | ECGF¦ECGF1¦MEDPS1¦MNGIE¦MTDPS1¦PDECGF¦TP¦hPD-ECGF | 98.1 | 97.1 | 100 | 97 | 140.5 | 143.9 | 100 | 100 | TYMP | LEVER (AR);METAB (AR);OMIM (AR);OXPHOS (AR);PCS (AR) | 5
7298 | TYMS | HST422¦TMS¦TS | 142.8 | 147.8 | 99.9 | 99.6 | 138 | 143.5 | 100 | 100 | TYMS | METAB (AR);OMIM (AR) | 2
7299 | TYR | ATN¦CMM8¦OCA1¦OCA1A¦OCAIA¦SHEP3 | 169.6 | 164.5 | 100 | 100 | 151.4 | 151.1 | 100 | 100 | TYR | BLIND (AR);DERM (AR);DOOF (AD);METAB (AR);OMIM (AR;AD,AR);PCS (AR) | 6
7305 | TYROBP | DAP12¦KARAP¦PLOSL¦PLOSL1 | 98.2 | 98.7 | 100 | 100 | 152.8 | 156.1 | 100 | 100 | TYROBP | BEWEGING (AR);LENGTE (AR);OMIM (AR);PCS (AR) | 4
7306 | TYRP1 | CAS2¦CATB¦GP75¦OCA3¦TRP¦TRP1¦TYRP¦b-PROTEIN | 181.3 | 183.7 | 100 | 99.8 | 155.8 | 161.2 | 100 | 100 | TYRP1 | BLIND (AR);DERM (AR);METAB (AR);OMIM (AR);PCS (AR) | 5
11338 | U2AF2 | U2AF65 | 120.3 | 125.2 | 99.9 | 98.3 | 155.3 | 160 | 100 | 100 | U2AF2 | MR (AD);OMIM (AD) | 2
7317 | UBA1 | A1S9¦A1S9T¦A1ST¦AMCX1¦CFAP124¦GXP1¦POC20¦SMAX2¦UBA1A¦UBE1¦UBE1X¦VEXAS | 141.4 | 142.9 | 99.4 | 98.2 | 131.5 | 134.9 | 99.8 | 99 | UBA1 | AKI (XLR);BMF (UK,AR,AD,XL);IMMUUN (UK,AR,AD,XL);OMIM (XLR;UK,AR,AD,XL);SPIER (XL) | 5
79876 | UBA5 | DEE44¦EIEE44¦SCAR24¦THIFP1¦UBE1DC1 | 92.4 | 93.7 | 97.8 | 86.8 | 119.2 | 122 | 100 | 100 | UBA5 | EPI (AR);HMSN (AR);MR (AR);OMIM (AR);PCS (AR) | 5
51271 | UBAP1 | NAG20¦SPG80¦UAP¦UBAP¦UBAP-1 | 147.2 | 151 | 98.8 | 93.4 | 149.5 | 153.9 | 100 | 100 | UBAP1 | BEWEGING (AD);OMIM (AD) | 2
7314 | UBB | HEL-S-50 | 50.5 | 49.1 | 100 | 99.4 | 238.3 | 242.7 | 100 | 100 | UBB | CFA (AD);OMIM (AD) | 2
7319 | UBE2A | HHR6A¦MRXS30¦MRXSN¦RAD6A¦UBC2 | 124.7 | 127.5 | 99.7 | 96 | 106.1 | 107.9 | 100 | 99.7 | UBE2A | DERM (XL);MR (XL);OMIM (XLR) | 3
29089 | UBE2T | FANCT¦HSPC150¦PIG50 | 108.9 | 109.4 | 100 | 99.9 | 149 | 152.4 | 100 | 100 | UBE2T | BMF (AR);OMIM (AR);PCS (AR) | 3
7337 | UBE3A | ANCR¦AS¦E6-AP¦EPVE6AP¦HPVE6A | 96.1 | 95.8 | 99.1 | 94.8 | 146.8 | 149.7 | 100 | 100 | UBE3A | EPI (AD);MR (AD,IMP);OMIM (AD,IMP) | 3
89910 | UBE3B | BPIDS¦KOS | 127.9 | 133.5 | 100 | 99.9 | 134.9 | 138.7 | 100 | 100 | UBE3B | MR (AR);OMIM (AR);PCS (AR) | 3
29914 | UBIAD1 | SCCD¦TERE1 | 232 | 250 | 99.5 | 96 | 181.1 | 189.7 | 100 | 100 | UBIAD1 | BLIND (AD);OMIM (AD) | 2
29978 | UBQLN2 | ALS15¦CHAP1¦DSK2¦HRIHFB2157¦N4BP4¦PLIC2 | 125 | 123.7 | 100 | 99.4 | 159.9 | 160.2 | 100 | 100 | UBQLN2 | ALS (XL);OMIM (XL) | 2
197131 | UBR1 | JBS | 138.8 | 143.8 | 99.9 | 99.1 | 128.4 | 132 | 98 | 98 | UBR1 | DERM (AR);LEVER (AR);MR (AR);OMIM (AR);PCS (AR) | 5
7343 | UBTF | CONDBA¦NOR-90¦UBF¦UBF-1¦UBF1¦UBF2 | 126.9 | 129.1 | 100 | 99.4 | 152.5 | 156.7 | 100 | 100 | UBTF | BEWEGING (AD);EPI (AD);MR (AD);OMIM (AD) | 4
7345 | UCHL1 | HEL-117¦HEL-S-53¦NDGOA¦PARK5¦PGP 9.5¦PGP9.5¦PGP95¦SPG79¦Uch-L1 | 115.2 | 117.1 | 99.8 | 92.5 | 139.1 | 141.9 | 100 | 100 | UCHL1 | HMSN (AR);OMIM (AR);PCS (AR) | 3
51506 | UFC1 | HSPC155¦NEDSG | 136.1 | 137.3 | 100 | 100 | 135.2 | 137.7 | 100 | 100 | UFC1 | MR (AR);OMIM (AR);PCS (AR) | 3
51569 | UFM1 | BM-002¦C13orf20¦HLD14 | 145 | 144.5 | 74 | 69.4 | 146.6 | 148.5 | 100 | 100 | UFM1 | MR (AR);OMIM (AR);PCS (AR) | 3
55325 | UFSP2 | BHD¦C4orf20¦SEMDDR | 166.3 | 173 | 100 | 99.6 | 135.1 | 138.9 | 100 | 100 | UFSP2 | LENGTE (AD);OMIM (AD) | 2
7358 | UGDH | DEE84¦EIEE84¦GDH¦UDP-GlcDH¦UDPGDH¦UGD | 161.7 | 164.7 | 99.9 | 99.1 | 143.9 | 148.3 | 100 | 100 | UGDH | MR (AR);OMIM (AR) | 2
7360 | UGP2 | DEE83¦EIEE83¦SVUGP2¦UDPG¦UDPGP¦UDPGP2¦UGP1¦UGPP1¦UGPP2¦pHC379 | 149.8 | 154.7 | 99 | 98.6 | 115.1 | 118.5 | 96.3 | 96.3 | UGP2 | EPI (AR);MR (AR);OMIM (AR) | 3
54658 | UGT1A1 | BILIQTL1¦GNT1¦HUG-BR1¦UDPGT¦UDPGT 1-1¦UGT1¦UGT1A | 224.8 | 227.3 | 100 | 100 | 163.2 | 167.5 | 100 | 100 | UGT1A1 | LEVER (AR);METAB (AR);OMIM (AR);PCS (AR) | 4
7369 | UMOD | ADMCKD2¦ADTKD1¦FJHN¦HNFJ¦HNFJ1¦MCKD2¦THGP¦THP | 104.2 | 104.2 | 97.7 | 96.2 | 146.7 | 146.6 | 100 | 100 | UMOD | ANEURYSM (AD);NIER (AD);OMIM (AD) | 3
7372 | UMPS | OPRT | 165.6 | 174.8 | 100 | 99.4 | 127.7 | 130.4 | 97 | 97 | UMPS | METAB (AR);OMIM (AR);PCS (AR) | 3
9094 | UNC119 | HRG4¦IMD13¦POC7¦POC7A | 118.6 | 124.5 | 100 | 99.7 | 118.5 | 121.7 | 100 | 100 | UNC119 | OMIM (AD) | 1
23025 | UNC13A | Munc13-1 | 126.5 | 130.2 | 99.3 | 97.7 | 144.3 | 148.5 | 100 | 100 | UNC13A | MR (AD);OMIM (AD) | 2
201294 | UNC13D | FHL3¦HLH3¦HPLH3¦Munc13-4 | 105.5 | 106.2 | 99.7 | 98.1 | 129.1 | 131.9 | 100 | 100 | UNC13D | IMMUUN (AR);OMIM (AR);PCS (AR) | 3
146862 | UNC45B | CMYA4¦CTRCT43¦MFM11¦SMUNC45¦UNC-45B¦UNC45 | 119.7 | 126 | 99.3 | 98 | 125.4 | 129.4 | 100 | 100 | UNC45B | BLIND (AD);OMIM (AD) | 2
285175 | UNC80 | C2orf21¦UNC-80 | 123.2 | 128.7 | 97.9 | 97.4 | 139.6 | 143.9 | 100 | 100 | UNC80 | MR (AR);OMIM (AR);PCS (AR) | 3
81622 | UNC93B1 | IIAE1¦UNC93¦UNC93B¦Unc-93B1 | 57.9 | 60.3 | 60.6 | 58.8 | 131.3 | 135.8 | 100 | 100 | UNC93B1 | IMMUUN (AR);OMIM (AR) | 2
7374 | UNG | DGU¦HIGM4¦HIGM5¦UDG¦UNG1¦UNG15¦UNG2 | 119.8 | 124.8 | 100 | 98.8 | 118.9 | 121.7 | 99.9 | 99.3 | UNG | IMMUUN (AR);OMIM (AR);PCS (AR) | 3
51733 | UPB1 | BUP1 | 159.9 | 160.9 | 100 | 100 | 143.8 | 147.7 | 100 | 100 | UPB1 | METAB (AR);MR (AR);OMIM (AR);PCS (AR) | 4
65109 | UPF3B | HUPF3B¦MRX62¦MRX82¦MRXS14¦RENT3B¦UPF3BP1¦UPF3BP2¦UPF3BP3¦UPF3X¦Upf3p-X | 60.4 | 61.2 | 92.2 | 84.1 | 116.3 | 119.4 | 100 | 100 | UPF3B | ANEURYSM (XLR);MR (XL);OMIM (XLR) | 3
7380 | UPK3A | UP3A¦UPIII¦UPIIIA¦UPK3 | 111.7 | 117.9 | 100 | 99.5 | 156 | 161.1 | 100 | 100 | UPK3A | NIER (AD);OMIM (AD) | 2
55245 | UQCC1 | BFZB¦C20orf44¦CBP3¦UQCC | 112.7 | 115.9 | 100 | 99.9 | 126.5 | 130.7 | 100 | 100 | UQCC1 | OMIM (AR);OXPHOS (AR) | 2
84300 | UQCC2 | C6orf125¦C6orf126¦Cbp6¦M19¦MC3DN7¦MNF1¦bA6B20.2 | 113 | 114.9 | 100 | 99.7 | 145.9 | 149 | 100 | 100 | UQCC2 | NIER (AR);OMIM (AR);OXPHOS (AR);PCS (AR) | 4
790955 | UQCC3 | C11orf83¦CCDS41658.1¦MC3DN9¦UNQ655 | 122.7 | 123.3 | 100 | 98.7 | 132 | 137.2 | 100 | 100 | UQCC3 | OMIM (AR);OXPHOS (AR);PCS (AR) | 3
29796 | UQCR10 | HSPC051¦HSPC119¦HSPC151¦QCR9¦UCCR7.2¦UCRC | 172.3 | 170.4 | 100 | 100 | 130.3 | 135.5 | 100 | 100 | UQCR10 | OMIM (AR);OXPHOS (AR) | 2
10975 | UQCR11 | 0710008D09Rik¦QCR10¦UQCR | 209.9 | 217.1 | 100 | 100 | 133.5 | 137.3 | 100 | 100 | UQCR11 | OMIM (AR);OXPHOS (AR) | 2
7381 | UQCRB | MC3DN3¦QCR7¦QP-C¦QPC¦UQBC¦UQBP¦UQCR6¦UQPC | 117.6 | 117.8 | 99.4 | 95.1 | 173.7 | 178.3 | 100 | 100 | UQCRB | OMIM (AR);OXPHOS (AR);PCS (AR) | 3
7384 | UQCRC1 | D3S3191¦QCR1¦UQCR1 | 131.9 | 132.5 | 99.8 | 98.4 | 133.5 | 136.6 | 100 | 100 | UQCRC1 | HMSN (AD);OMIM (AD;AR);OXPHOS (AR) | 3
7385 | UQCRC2 | MC3DN5¦QCR2¦UQCR2 | 129.4 | 133.3 | 99.9 | 99.3 | 139.3 | 142.4 | 100 | 100 | UQCRC2 | OMIM (AR);OXPHOS (AR);PCS (AR) | 3
7386 | UQCRFS1 | MC3DN10¦RIP1¦RIS1¦RISP¦UQCR5 | 124.6 | 121.6 | 91.9 | 84.9 | 146.8 | 151 | 100 | 100 | UQCRFS1 | OMIM (AR);OXPHOS (AR);PCS (AR) | 3
7388 | UQCRH | QCR6¦UQCR8 | 133.1 | 135 | 100 | 98.2 | 179.8 | 184.1 | 100 | 100 | UQCRH | OMIM (AR);OXPHOS (AR) | 2
27089 | UQCRQ | MC3DN4¦QCR8¦QP-C¦QPC¦UQCR7 | 142.9 | 146.8 | 100 | 100 | 133.1 | 137 | 100 | 100 | UQCRQ | OMIM (AR);OXPHOS (AR);PCS (AR) | 3
131669 | UROC1 | HMFN0320¦UROCD | 144.9 | 149.7 | 100 | 100 | 140.5 | 143.9 | 100 | 100 | UROC1 | METAB (AR);MR (AR);OMIM (AR);PCS (AR) | 4
7389 | UROD | PCT¦UPD | 154.1 | 158.6 | 98.9 | 96.1 | 148.8 | 152.4 | 100 | 100 | UROD | DERM (AD,AR);METAB (AR);OMIM (AR;AD,AR);PCS (AR) | 4
7390 | UROS | UROIIIS | 120.1 | 122 | 100 | 99.9 | 148.1 | 150.8 | 100 | 100 | UROS | DERM (AR);IJZER (AR);METAB (AR);OMIM (AR);PCS (AR) | 5
79650 | USB1 | C16orf57¦HVSL1¦Mpn1¦PN¦hUsb1 | 134.6 | 139.6 | 100 | 99.4 | 138.5 | 142.1 | 100 | 100 | USB1 | BMF (AR);DERM (AR);DKC (AR);IMMUUN (AR);OMIM (AR);PCS (AR);TUMOR (AR) | 7
10083 | USH1C | AIE-75¦DFNB18¦DFNB18A¦NY-CO-37¦NY-CO-38¦PDZ-45¦PDZ-73¦PDZ-73/NY-CO-38¦PDZ73¦PDZD7C¦ush1cpst | 113.7 | 109.5 | 100 | 99.8 | 133.3 | 135.4 | 100 | 100 | USH1C | BLIND (AR);DOOF (AR);OMIM (AR);PCS (AR) | 4
124590 | USH1G | ANKS4A¦SANS | 172.2 | 161 | 99.6 | 97.9 | 150.4 | 152 | 100 | 100 | USH1G | BLIND (AR);DOOF (AR);OMIM (AR);PCS (AR) | 4
7399 | USH2A | RP39¦US2¦USH2¦dJ1111A8.1 | 153.6 | 156.7 | 100 | 99.8 | 145.5 | 149.3 | 99.5 | 99.5 | USH2A | BLIND (AR);DOOF (AR);OMIM (AR);PCS (AR) | 4
11274 | USP18 | ISG43¦PTORCH2¦UBP43 | 181.6 | 185.6 | 95.9 | 95.9 | 175.8 | 180.5 | 100 | 100 | USP18 | IMMUUN (AR);OMIM (AR);PCS (AR) | 3
389856 | USP27X | MRX105¦USP22L¦USP27 | 178.4 | 187.6 | 100 | 100 | 162.1 | 164.5 | 100 | 100 | USP27X | MR (XL);OMIM (XL;XLR) | 2
85015 | USP45 | LCA19 | 113.1 | 120.3 | 99.6 | 98.1 | 127.1 | 130.4 | 100 | 100 | USP45 | BLIND (AR);OMIM (AR);PCS (AR) | 3
84196 | USP48 | RAP1GA1¦USP31 | 158.2 | 163.5 | 99.9 | 99.3 | 142 | 146.5 | 100 | 100 | USP48 | DOOF (AD);OMIM (AD) | 2
7874 | USP7 | HAFOUS¦HAUSP¦TEF1 | 98.4 | 100.3 | 91.3 | 87.9 | 134.6 | 137.8 | 94.8 | 94.8 | USP7 | MR (AD);OMIM (AD) | 2
9101 | USP8 | HumORF8¦PITA4¦SPG59¦UBPY | 79.1 | 78.2 | 96.9 | 87.8 | 125.6 | 129.1 | 100 | 100 | USP8 | OMIM (UK,AR,AD,XL) | 1
8239 | USP9X | DFFRX¦FAF¦FAM¦MRX99¦MRXS99F | 110.1 | 109.6 | 98.2 | 92.9 | 122.1 | 125.9 | 100 | 100 | USP9X | MR (XL);OMIM (XL);SCHISIS (XL) | 3
8287 | USP9Y | DFFRY¦SPGFY2 | 31.6 | 32.2 | 48.6 | 43.2 | 54.3 | 55.9 | 60 | 60 | USP9Y | OMIM (UK,AR,AD,XL) | 1
10090 | UST | 2OST | 121.1 | 126.9 | 100 | 98.9 | 154.8 | 159.4 | 100 | 100 | UST | ANEURYSM (AD);OMIM (AD) | 2
57654 | UVSSA | KIAA1530¦UVSS3 | 142 | 145.4 | 100 | 100 | 139.2 | 142.8 | 100 | 100 | UVSSA | DERM (AR);OMIM (AR);PCS (AR) | 3
55697 | VAC14 | ArPIKfyve¦TAX1BP2¦TRX | 102 | 106.1 | 99.9 | 98.5 | 132.4 | 136.4 | 100 | 100 | VAC14 | LENGTE (AR);OMIM (AR);PCS (AR) | 3
6843 | VAMP1 | CMS25¦SPAX1¦SYB1¦VAMP-1 | 146.2 | 153.2 | 100 | 100 | 118.5 | 121.8 | 100 | 100 | VAMP1 | BEWEGING (AD);MR (AR);OMIM (AR;AD,AR);PCS (AR) | 4
6844 | VAMP2 | NEDHAHM¦SYB2¦VAMP-2 | 129.8 | 132 | 99.5 | 97.7 | 153.4 | 153.8 | 100 | 100 | VAMP2 | MR (AD);OMIM (AD) | 2
81839 | VANGL1 | KITENIN¦LPP2¦STB2¦STBM2 | 197.3 | 192.8 | 100 | 100 | 147.6 | 150.1 | 100 | 100 | VANGL1 | OMIM (AD) | 1
57216 | VANGL2 | LPP1¦LTAP¦STB1¦STBM¦STBM1 | 168.1 | 173.1 | 99.9 | 99 | 135 | 138.9 | 100 | 100 | VANGL2 | OMIM (AD) | 1
9217 | VAPB | ALS8¦VAMP-B¦VAP-B | 108.1 | 114.2 | 100 | 99.9 | 122.2 | 126.4 | 100 | 100 | VAPB | ALS (AD);OMIM (AD) | 2
7407 | VARS1 | G7A¦NDMSCA¦VARS¦VARS2 | 130.2 | 131.4 | 100 | 99.9 | 202.6 | 206 | 100 | 100 | VARS1 | MR (AR);OMIM (AR);PCS (AR) | 3
57176 | VARS2 | COXPD20¦VALRS¦VARS2L¦VARSL | 137.6 | 139.2 | 100 | 99.4 | 184.9 | 189.2 | 100 | 100 | VARS2 | BEWEGING (AR);OMIM (AR);OXPHOS (AR);PCS (AR) | 4
7409 | VAV1 | VAV | 102.9 | 105.9 | 98.5 | 97.1 | 118.1 | 120.3 | 97.1 | 97.1 | VAV1 | IMMUUN (AD);OMIM (AD) | 2
11023 | VAX1 | MCOPS11 | 89.6 | 97.2 | 97.5 | 91.5 | 109.3 | 117.7 | 95.7 | 91.7 | VAX1 | BLIND (AR);CFA (AR);OMIM (AR);PCS (AR) | 4
1462 | VCAN | CSPG2¦ERVR¦GHAP¦PG-M¦WGN¦WGN1 | 185.9 | 180.4 | 100 | 100 | 146.9 | 148.3 | 100 | 100 | VCAN | ANEURYSM (AD);BLIND (AD);OMIM (AD) | 3
7414 | VCL | CMD1W¦CMH15¦HEL114¦MV¦MVCL | 104.1 | 109 | 99.9 | 99 | 122.9 | 126.7 | 100 | 100 | VCL | HART (AD);OMIM (AD) | 2
7415 | VCP | CDC48¦FTDALS6¦TERA¦p97 | 118.5 | 122.7 | 100 | 99.2 | 141.5 | 145.2 | 100 | 100 | VCP | ALS (AD);BEWEGING (AD);HMSN (AD);OMIM (AD);SPIER (AD) | 5
7421 | VDR | NR1I1¦PPP1R163 | 108.5 | 110 | 97.2 | 94.9 | 125.1 | 129.3 | 98.2 | 95.2 | VDR | DERM (AR);LENGTE (AR);NIER (AR);OMIM (AR);PCS (AR) | 5
7424 | VEGFC | Flt4-L¦LMPH1D¦LMPHM4¦VRP | 164.8 | 170 | 100 | 100 | 130.3 | 133.8 | 100 | 100 | VEGFC | DERM (AD);OMIM (AD) | 2
7428 | VHL | HRCA1¦RCA1¦VHL1¦pVHL | 137.6 | 141.3 | 96.3 | 91.4 | 130.8 | 131.6 | 100 | 100 | VHL | CILIO (AD,AR);DERM (AD,AR);OMIM (AD;AD,AR);PCS (AR);TUMOR (AD) | 5
7431 | VIM |  | 112.6 | 121.9 | 99.3 | 97 | 145.4 | 148.1 | 100 | 100 | VIM | BLIND (AD);OMIM (AD) | 2
63894 | VIPAS39 | C14orf133¦SPE-39¦SPE39¦VIPAR¦VPS16B¦hSPE-39 | 132.2 | 133.8 | 100 | 100 | 123.5 | 125.6 | 100 | 100 | VIPAS39 | AKI (AR);HEMOS (AR);LEVER (AR);NIER (AR);OMIM (AR);PCS (AR);SPIER (AR) | 7
79001 | VKORC1 | EDTP308¦MST134¦MST576¦VKCFD2¦VKOR | 140.9 | 147.5 | 100 | 100 | 123.1 | 127.4 | 93 | 93 | VKORC1 | HEMOS (AD,AR);OMIM (AD;AD,AR);PCS (AR) | 3
7436 | VLDLR | CAMRQ1¦CARMQ1¦CHRMQ1¦VLDL-R¦VLDLRCH | 154.1 | 157.4 | 100 | 99.8 | 139.3 | 143.6 | 100 | 100 | VLDLR | BEWEGING (AR);MR (AR);OMIM (AR);PCS (AR) | 4
203547 | VMA21 | MEAX¦XMEA | 86 | 89.1 | 99 | 94.6 | 92.5 | 94.8 | 100 | 98.6 | VMA21 | METAB (XLR);OMIM (XLR);SPIER (XL) | 3
55823 | VPS11 | END1¦HLD12¦PEP5¦RNF108¦hVPS11 | 133.2 | 131.4 | 94.9 | 93.6 | 143.7 | 148.9 | 100 | 100 | VPS11 | BEWEGING (AR);EPI (AR);MR (AR);OMIM (AR);PCS (AR) | 5
23230 | VPS13A | CHAC¦CHOREIN | 89.3 | 92.6 | 99.4 | 95.6 | 117.3 | 120.2 | 100 | 100 | VPS13A | BEWEGING (AD,AR);OMIM (AD,AR);PCS (AR) | 3
157680 | VPS13B | CHS1¦COH1 | 158 | 163.9 | 99.5 | 98.2 | 126.5 | 130.1 | 99.5 | 99.4 | VPS13B | BLIND (AR);DERM (AR);IMMUUN (AR);METAB (AR);MR (AR);OMIM (AR);PCS (AR) | 7
54832 | VPS13C | PARK23 | 127.3 | 132.4 | 99.4 | 96.9 | 129.1 | 132.8 | 100 | 100 | VPS13C | OMIM (AR);PARK (AR);PCS (AR) | 3
55187 | VPS13D | SCAR4 | 167.1 | 171 | 100 | 99.7 | 128.4 | 131.6 | 100 | 100 | VPS13D | BEWEGING (AR);OMIM (AR);OXPHOS (AR);PCS (AR) | 4
64601 | VPS16 | hVPS16 | 161.4 | 163.6 | 100 | 100 | 137.1 | 139.6 | 100 | 100 | VPS16 | BEWEGING (AD);OMIM (AD) | 2
65082 | VPS33A | MPSPS | 110.1 | 113.2 | 91.3 | 89.8 | 126.9 | 130.6 | 89.9 | 89.9 | VPS33A | LENGTE (AR);METAB (AR);OMIM (AR);PCS (AR) | 4
26276 | VPS33B |  | 126.3 | 128.1 | 100 | 100 | 124.6 | 126.5 | 100 | 100 | VPS33B | AKI (AR);DERM (AR);HEMOS (AR);LEVER (AR);NIER (AR);OMIM (AR);PCS (AR) | 7
55737 | VPS35 | MEM3¦PARK17 | 102.1 | 105.3 | 97.3 | 91.3 | 137.1 | 141.7 | 100 | 100 | VPS35 | OMIM (AD);PARK (AD) | 2
57020 | VPS35L | C16orf62¦EC97¦RTSC3 | 158.2 | 162.7 | 100 | 99.9 | 138.8 | 142.5 | 100 | 100 | VPS35L | LENGTE (AR);OMIM (AR) | 2
137492 | VPS37A | HCRP1¦PQBP2¦SPG53 | 72.6 | 70.6 | 91.3 | 78.2 | 116.4 | 119.7 | 100 | 100 | VPS37A | BEWEGING (AR);MR (AR);OMIM (AR);PCS (AR) | 4
11311 | VPS45 | H1¦H1VPS45¦SCN5¦VPS45A¦VPS45B¦VPS54A¦VSP45¦VSP45A | 152.8 | 157.5 | 99.2 | 95.7 | 123.7 | 126.9 | 95.3 | 95.3 | VPS45 | BMF (AR);IMMUUN (AR);OMIM (AR);PCS (AR) | 4
738 | VPS51 | ANG2¦ANG3¦C11orf2¦C11orf3¦FFR¦PCH13 | 86.6 | 85.7 | 95 | 83.2 | 136.5 | 140.2 | 100 | 100 | VPS51 | OMIM (AR);PCS (AR) | 2
55275 | VPS53 | HCCS1¦PCH2E¦hVps53L¦pp13624 | 129.9 | 133.5 | 91.5 | 90.7 | 130.9 | 134.7 | 100 | 99.3 | VPS53 | BEWEGING (AR);EPI (AR);MR (AR);OMIM (AR);PCS (AR) | 5
7443 | VRK1 | PCH1¦PCH1A | 152 | 156.9 | 99.7 | 98.5 | 123.4 | 127.2 | 100 | 100 | VRK1 | BEWEGING (AR);HMSN (AR);MR (AR);OMIM (AR);PCS (AR);SPIER (AR) | 6
30813 | VSX1 | CAASDS¦KTCN¦KTCN1¦PPCD¦PPCD1¦PPD¦RINX | 70.2 | 69 | 84.7 | 80.5 | 139.2 | 143 | 100 | 100 | VSX1 | BLIND (AD);OMIM (AD) | 2
338917 | VSX2 | CHX10¦HOX10¦MCOP2¦MCOPCB3¦RET1 | 98.9 | 100.3 | 100 | 99.3 | 124.2 | 126 | 100 | 100 | VSX2 | BLIND (AR);OMIM (UK,AR,AD,XL);PCS (AR) | 3
64856 | VWA1 | HMNMYO¦WARP | 84.7 | 67 | 84.1 | 76.3 | 107.4 | 105.1 | 99.2 | 95.1 | VWA1 | HMSN (AR);OMIM (AR) | 2
200403 | VWA3B | SCAR22 | 143.6 | 148.7 | 100 | 99.7 | 134.4 | 138.8 | 100 | 100 | VWA3B | MR (AR);OMIM (AR);PCS (AR) | 3
7450 | VWF | F8VWF¦VWD | 106.1 | 107.9 | 99.8 | 98.6 | 143.1 | 146.5 | 100 | 100 | VWF | HEMOS (AD,AR);OMIM (AR;AD,AR);PCS (AR) | 3
51322 | WAC | BM-016¦DESSH¦PRO1741¦Wwp4 | 168.3 | 174 | 100 | 99.7 | 131.3 | 135.3 | 100 | 100 | WAC | MR (AD);OMIM (AD) | 2
7453 | WARS1 | GAMMA-2¦HMN9¦IFI53¦IFP53¦WARS | 116.5 | 121.4 | 99.8 | 98.3 | 114.3 | 117.8 | 100 | 100 | WARS1 | HMSN (UK,AR,AD,XL);OMIM (AD;UK,AR,AD,XL) | 2
10352 | WARS2 | NEMMLAS¦TrpRS¦mtTrpRS | 144.8 | 140.8 | 100 | 99.4 | 157.5 | 160.2 | 100 | 100 | WARS2 | MR (AR);OMIM (AR);OXPHOS (AR);PCS (AR) | 4
7454 | WAS | IMD2¦SCNX¦THC¦THC1¦WASP¦WASPA | 80.3 | 81.1 | 95.9 | 85.3 | 128.2 | 128.7 | 100 | 99.8 | WAS | BMF (XL);DERM (XL);HEMOS (XL);IMMUUN (XL);OMIM (XL;XLR);TUMOR (XL) | 6
8936 | WASF1 | NEDALVS¦SCAR1¦WAVE¦WAVE1 | 101.4 | 104.3 | 99.9 | 96.5 | 144.2 | 148.5 | 100 | 100 | WASF1 | MR (AD);OMIM (AD) | 2
23325 | WASHC4 | KIAA1033¦MRT43¦SWIP | 126.4 | 130.6 | 99.1 | 95.5 | 114.4 | 117.3 | 100 | 100 | WASHC4 | MR (AR);OMIM (AR);PCS (AR) | 3
9897 | WASHC5 | KIAA0196¦RTSC¦RTSC1¦SPG8 | 158.9 | 164.8 | 100 | 99.8 | 123.3 | 127.2 | 100 | 100 | WASHC5 | BEWEGING (AD);OMIM (AD;AR;AD,AR);PCS (AR);SCHISIS (AR) | 4
23558 | WBP2 | DFNB107¦GRAMD6¦WBP-2 | 100 | 101.9 | 100 | 99.7 | 126.8 | 129.7 | 100 | 100 | WBP2 | DOOF (AR);OMIM (AR);PCS (AR) | 3
23001 | WDFY3 | ALFY¦BCHS¦MCPH18¦ZFYVE25 | 146.1 | 151.4 | 100 | 99.6 | 136.3 | 140.4 | 100 | 100 | WDFY3 | MR (AD);OMIM (AD) | 2
51057 | WDPCP | BBS15¦C2orf86¦CHDTHP¦CPLANE5¦FRITZ¦FRTZ | 121.4 | 122.2 | 98.2 | 94.4 | 132.1 | 134.4 | 98.1 | 98.1 | WDPCP | BLIND (AR);CILIO (AR);MR (AR);OMIM (AR);PCS (AR) | 5
9948 | WDR1 | AIP1¦HEL-S-52¦NORI-1¦PFITS | 111.3 | 116.9 | 100 | 99.6 | 145.7 | 150 | 100 | 100 | WDR1 | IMMUUN (AR);OMIM (AR) | 2
55717 | WDR11 | BRWD2¦DR11¦HH14¦SRI1¦WDR15 | 134 | 139.6 | 98 | 96.5 | 135.8 | 139.4 | 100 | 100 | WDR11 | DSD (AD);HH (AD);OMIM (AD) | 3
64743 | WDR13 | MG21 | 111.8 | 113.4 | 99.9 | 98.6 | 139.1 | 144.7 | 100 | 100 | WDR13 | MR (XL);OMIM (XL) | 2
57728 | WDR19 | ATD5¦CED4¦DYF-2¦FAP66¦IFT144¦NPHP13¦ORF26¦Oseg6¦PWDMP¦SRTD5 | 148.6 | 153.1 | 100 | 99.4 | 126.8 | 129.9 | 100 | 100 | WDR19 | BLIND (AR);CFA (AR);CILIO (AR);DERM (AD);LENGTE (AR);NIER (AR);OMIM (AR;AD);PCS (AR) | 8
80232 | WDR26 | CDW2¦GID7¦MIP2¦SKDEAS | 100 | 96.8 | 88.7 | 83.9 | 125.2 | 129.8 | 94.2 | 91.7 | WDR26 | BEWEGING (AD);EPI (AD);MR (AD);OMIM (AD) | 4
57539 | WDR35 | CED2¦FAP118¦IFT121¦IFTA1¦SRTD7 | 166 | 172.4 | 99.8 | 98.9 | 137.7 | 141.7 | 100 | 100 | WDR35 | CFA (AR);CILIO (AR);DERM (AR);LENGTE (AR);NIER (AR);OMIM (AR);PCS (AR);SCHISIS (AR) | 8
134430 | WDR36 | GLC1G¦TA-WDRP¦TAWDRP¦UTP21 | 146.6 | 151.1 | 99.7 | 97.6 | 128.9 | 132.5 | 100 | 100 | WDR36 | BLIND (AD);OMIM (AD;UK,AR,AD,XL) | 2
22884 | WDR37 | NOCGUS | 142.8 | 149 | 86.5 | 86.2 | 125 | 129.1 | 86.5 | 86.5 | WDR37 | MR (AD);OMIM (AD) | 2
10785 | WDR4 | GAMOS6¦MIGSB¦TRM82¦TRMT82¦hWH | 157.5 | 161.3 | 100 | 100 | 138.5 | 142.3 | 100 | 100 | WDR4 | MR (AR);OMIM (AR);PCS (AR) | 3
11152 | WDR45 | JM5¦NBIA4¦NBIA5¦WDRX1¦WIPI-4¦WIPI4 | 83.6 | 82.5 | 98.1 | 92.4 | 140.8 | 144 | 100 | 100 | WDR45 | BEWEGING (XL);EPI (XL);MR (XL);OMIM (XL);OXPHOS (XL);PARK (XL) | 6
56270 | WDR45B | NEDSBAS¦WDR45L¦WIPI-3¦WIPI3 | 80.8 | 80.8 | 98 | 89.2 | 122.9 | 125.5 | 100 | 100 | WDR45B | MR (AR);OMIM (AR);PCS (AR) | 3
284403 | WDR62 | C19orf14¦MCPH2 | 150.8 | 157.6 | 100 | 99.5 | 146.7 | 149.8 | 100 | 100 | WDR62 | AKI (AR);MR (AR);OMIM (AR);PCS (AR) | 4
256764 | WDR72 | AI2A3 | 148.2 | 151.9 | 96.8 | 96.4 | 135.4 | 139.1 | 96.9 | 96.9 | WDR72 | CFA (AR);DERM (AR);OMIM (AR);PCS (AR) | 4
84942 | WDR73 | GAMOS¦GAMOS1¦HSPC264 | 171.3 | 180.8 | 100 | 100 | 131 | 135.2 | 100 | 100 | WDR73 | BEWEGING (AR);MR (AR);NIER (AR);OMIM (AR);PCS (AR) | 5
124997 | WDR81 | CAMRQ2¦HYC3¦PPP1R166¦SORF-2 | 173.4 | 175.2 | 100 | 100 | 213.1 | 214.9 | 100 | 100 | WDR81 | BEWEGING (AR);MR (AR);OMIM (AR);PCS (AR) | 4
494551 | WEE2 | OOMD5¦WEE1B | 114.3 | 119 | 100 | 99.6 | 185.7 | 190.9 | 100 | 100 | WEE2 | OMIM (AR);PCS (AR) | 2
7466 | WFS1 | CTRCT41¦WFRS¦WFS¦WFSL | 195.7 | 193 | 100 | 99.9 | 166 | 168.2 | 100 | 100 | WFS1 | BLIND (AD,AR);DOOF (AD,AR);MR (AR);OMIM (AD,AR);PCS (AR) | 5
25861 | WHRN | CIP98¦DFNB31¦PDZD7B¦USH2D¦WI | 128.8 | 126.9 | 99.8 | 98 | 147.8 | 152.3 | 100 | 100 | WHRN | BLIND (AR);DOOF (AR);OMIM (AR);PCS (AR) | 4
7456 | WIPF1 | PRPL-2¦WAS2¦WASPIP¦WIP | 122.8 | 111.8 | 100 | 99.9 | 153.1 | 155.4 | 100 | 100 | WIPF1 | DERM (AR);HEMOS (AR);IMMUUN (AR);OMIM (AR;UK,AR,AD,XL);PCS (AR) | 5
26100 | WIPI2 | ATG18B¦Atg21¦CGI-50¦IDDSSA¦WIPI-2 | 130.9 | 133.7 | 100 | 99.3 | 128.4 | 131.2 | 100 | 100 | WIPI2 | OMIM (AR);PCS (AR) | 2
65125 | WNK1 | HSAN2¦HSN2¦KDP¦PPP1R167¦PRKWNK1¦PSK¦p65 | 151.5 | 156.2 | 99.9 | 99.6 | 143.3 | 146 | 100 | 100 | WNK1 | HMSN (AR);HNPD (AR);NIER (AD);OMIM (AR;AD;AD,AR);PCS (AR) | 5
65266 | WNK4 | PHA2B¦PRKWNK4 | 150.7 | 149.5 | 99.9 | 99.3 | 154.2 | 155.2 | 100 | 100 | WNK4 | NIER (AD);OMIM (AD) | 2
7471 | WNT1 | BMND16¦INT1¦OI15 | 192.7 | 207.7 | 99.3 | 95.3 | 131.7 | 133.5 | 100 | 100 | WNT1 | ANEURYSM (AD);LENGTE (AR);OMIM (AR;AD);PCS (AR) | 4
80326 | WNT10A | OODD¦SSPS¦STHAG4 | 116.3 | 118.7 | 100 | 99.4 | 135.8 | 133 | 100 | 100 | WNT10A | CFA (AR);DERM (AD,AR);OMIM (AR;AD,AR);PCS (AR) | 4
7480 | WNT10B | SHFM6¦STHAG8¦WNT-12 | 144.9 | 144 | 100 | 99.4 | 156.3 | 163.1 | 100 | 100 | WNT10B | CFA (AD,AR);DERM (AR);LENGTE (AR);OMIM (AR;AD,AR);PCS (AR) | 5
7482 | WNT2B | WNT13 | 144.4 | 153 | 98 | 91.3 | 160 | 165.1 | 100 | 100 | WNT2B | OMIM (AR) | 1
7473 | WNT3 | INT4¦TETAMS | 134.5 | 140.1 | 100 | 99.6 | 207.4 | 212.7 | 100 | 100 | WNT3 | LENGTE (AR);OMIM (AR);PCS (AR) | 3
54361 | WNT4 | SERKAL¦WNT-4 | 186.8 | 200.3 | 99.1 | 94.8 | 150.7 | 155.2 | 98.9 | 96.2 | WNT4 | DSD (AR);NIER (AD,AR);OMIM (AR;AD,AR);PCS (AR);SCHISIS (AR) | 5
7474 | WNT5A | hWNT5A | 125.6 | 127 | 100 | 100 | 153.8 | 157.8 | 100 | 100 | WNT5A | DERM (AD);LENGTE (AD);OMIM (AD);SCHISIS (AD) | 4
7475 | WNT6 |  | 77.6 | 75.4 | 100 | 98.7 | 142 | 146.4 | 100 | 100 | WNT6 | LENGTE (AD);OMIM (AD) | 2
7476 | WNT7A | Wnt-7a | 177.4 | 184 | 100 | 100 | 171.1 | 177.8 | 100 | 100 | WNT7A | DERM (AR);LENGTE (AR);OMIM (AR);PCS (AR) | 4
55135 | WRAP53 | DKCB3¦TCAB1¦WDR79 | 194.4 | 187.5 | 100 | 100 | 156.7 | 161.2 | 100 | 100 | WRAP53 | BMF (AR);DERM (AR);DKC (AR);IMMUUN (AR);OMIM (AR);PCS (AR);TUMOR (AR) | 7
7486 | WRN | RECQ3¦RECQL2¦RECQL3 | 144.1 | 147.8 | 99.9 | 98.8 | 117 | 119.8 | 100 | 100 | WRN | BLIND (AR);DERM (AR);OMIM (AR);PCS (AR);TUMOR (AR) | 5
7490 | WT1 | AWT1¦GUD¦NPHS4¦WAGR¦WIT-2¦WT33 | 82.9 | 81.1 | 97.3 | 95.4 | 131.2 | 133.5 | 97.7 | 97.7 | WT1 | DSD (AD);NIER (AR);OMIM (AD;UK,AR,AD,XL);TUMOR (AD) | 4
51741 | WWOX | D16S432E¦DEE28¦EIEE28¦FOR¦FRA16D¦HHCMA56¦PRO0128¦SCAR12¦SDR41C1¦WOX1 | 135 | 138.2 | 100 | 100 | 150.2 | 152.8 | 100 | 100 | WWOX | BEWEGING (AR);EPI (AR);MR (AR);OMIM (AR);PCS (AR) | 5
7498 | XDH | XAN1¦XO¦XOR | 106 | 110.6 | 100 | 99.9 | 140 | 143.5 | 100 | 100 | XDH | METAB (AR);NIER (AR);OMIM (AR);PCS (AR) | 4
331 | XIAP | API3¦BIRC4¦IAP-3¦ILP1¦MIHA¦XLP2¦hIAP-3¦hIAP3 | 94.1 | 100.4 | 93 | 88.8 | 133.1 | 136.1 | 100 | 100 | XIAP | IMMUUN (XL);OMIM (XLR) | 2
129446 | XIRP2 | CMYA3 | 168.4 | 155.2 | 100 | 99.9 | 133.9 | 131.5 | 100 | 99.9 | XIRP2 | HART (AD);OMIM (AD) | 2
7503 | XIST | DXS1089¦DXS399E¦LINC00001¦NCRNA00001¦SXI1¦swd66 | 0 | 0 | 0 | 0 | 0 | 0 | 0 | 0 | XIST | OMIM (UK,AR,AD,XL) | 1
7504 | XK | KX¦NA¦NAC¦X1k¦XKR1 | 86.1 | 83 | 99.8 | 98.1 | 125.9 | 128.8 | 100 | 100 | XK | BEWEGING (XL);EPI (XL);HART (XL);OMIM (XL);SPIER (XL) | 5
7507 | XPA | XP1¦XPAC | 79.4 | 83.7 | 99.6 | 95.6 | 135.6 | 139.6 | 100 | 100 | XPA | DERM (AR);MR (AR);OMIM (AR);PCS (AR);TUMOR (AR) | 5
7508 | XPC | RAD4¦XP3¦XPCC¦p125 | 159.2 | 162.6 | 100 | 100 | 139.3 | 142.6 | 100 | 100 | XPC | DERM (AR);OMIM (AR);PCS (AR);TUMOR (AR) | 4
63929 | XPNPEP3 | APP3¦ICP55¦NPHPL1 | 120.8 | 124.2 | 100 | 100 | 141.6 | 146.7 | 100 | 100 | XPNPEP3 | CILIO (AR);NIER (AR);OMIM (AR);PCS (AR) | 4
57510 | XPO5 | exp5 | 153.6 | 158.8 | 100 | 99.9 | 130.3 | 133.5 | 100 | 99.7 | XPO5 | NIER (AR);OMIM (AR) | 2
9213 | XPR1 | IBGC6¦SLC53A1¦SYG1¦X3 | 146.7 | 152.8 | 100 | 99.9 | 151.8 | 155.9 | 100 | 100 | XPR1 | BEWEGING (AD);OMIM (AD);PARK (AD) | 3
7515 | XRCC1 | RCC¦SCAR26 | 128.7 | 130.5 | 100 | 98.8 | 145.6 | 148.8 | 100 | 100 | XRCC1 | BEWEGING (AR);HMSN (AR);OMIM (AR);PCS (AR) | 4
7516 | XRCC2 | FANCU¦POF17¦SPGF50 | 193.8 | 205.8 | 99.8 | 97.4 | 137.7 | 141.2 | 100 | 100 | XRCC2 | BMF (AR);BRSTKNK (AD);OMIM (AR;AD);PCS (AR) | 4
7518 | XRCC4 | SSMED | 158.7 | 165.8 | 99.9 | 99.3 | 120.3 | 123.7 | 100 | 100 | XRCC4 | LENGTE (AR);MR (AR);OMIM (AR);PCS (AR) | 4
64131 | XYLT1 | DBQD2¦PXYLT1¦XT-I¦XT1¦XTI¦XYLTI¦xylT-I | 140 | 148 | 97.4 | 89.6 | 142.8 | 146.2 | 98.1 | 94.8 | XYLT1 | DERM (AR);LENGTE (AR);METAB (AR);MR (AR);OMIM (AR);PCS (AR);SCHISIS (AR) | 7
64132 | XYLT2 | PXYLT2¦SOS¦XT-II¦XT2¦xylT-II | 141.2 | 149.8 | 100 | 98.3 | 158.8 | 162.5 | 96.7 | 96.7 | XYLT2 | DERM (AR);DOOF (AR);LENGTE (AR);METAB (AR);OMIM (AR);PCS (AR) | 6
10413 | YAP1 | COB1¦YAP¦YAP2¦YAP65¦YKI | 119.2 | 106.6 | 96.4 | 89.4 | 126.3 | 129.3 | 100 | 100 | YAP1 | BLIND (AD);DOOF (AD);OMIM (AD) | 3
8565 | YARS1 | CMTDIC¦TYRRS¦YARS¦YRS¦YTS | 125.7 | 131.1 | 100 | 99.9 | 147.9 | 152.1 | 100 | 100 | YARS1 | HMSN (AD);OMIM (AD) | 2
51067 | YARS2 | CGI-04¦MLASA2¦MT-TYRRS¦TYRRS | 207.9 | 194.6 | 100 | 99.8 | 151.9 | 155.4 | 100 | 100 | YARS2 | BMF (AR);IJZER (AR);OMIM (AR);OXPHOS (AR);PCS (AR);SPIER (AR) | 6
10730 | YME1L1 | FTSH¦MEG4¦OPA11¦PAMP¦YME1L | 126.4 | 133.4 | 99 | 95.2 | 139.2 | 143.5 | 100 | 100 | YME1L1 | BLIND (AR);MR (AR);OMIM (AR);OXPHOS (AR);PCS (AR) | 5
7531 | YWHAE | 14-3-3E¦HEL2¦KCIP-1¦MDCR¦MDS | 159.3 | 161.6 | 100 | 100 | 163.1 | 167.7 | 100 | 100 | YWHAE | MR (AD);OMIM (AD) | 2
7532 | YWHAG | 14-3-3GAMMA¦DEE56¦EIEE56¦PPP1R170 | 209.2 | 212.8 | 100 | 100 | 180.5 | 188 | 100 | 100 | YWHAG | EPI (AD);MR (AD);OMIM (AD) | 3
7534 | YWHAZ | 14-3-3-zeta¦HEL-S-3¦HEL-S-93¦HEL4¦KCIP-1¦POPCHAS¦YWHAD | 64.1 | 58.3 | 81.2 | 71.7 | 145.3 | 150.1 | 100 | 100 | YWHAZ | DERM (AD);OMIM (AD) | 2
7528 | YY1 | DELTA¦GADEVS¦INO80S¦NF-E1¦UCRBP¦YIN-YANG-1 | 109.6 | 105.8 | 100 | 99.8 | 134.3 | 135.8 | 100 | 100 | YY1 | MR (AD);OMIM (AD) | 2
55249 | YY1AP1 | GRNG¦HCCA1¦HCCA2¦YY1AP | 162.1 | 163.8 | 99.3 | 98.2 | 165.9 | 170.1 | 100 | 100 | YY1AP1 | OMIM (AR);PCS (AR) | 2
7535 | ZAP70 | ADMIO2¦IMD48¦SRK¦STCD¦STD¦TZK¦ZAP-70 | 162.9 | 166.6 | 100 | 99.3 | 156.3 | 160.2 | 100 | 100 | ZAP70 | IMMUUN (AD,AR);OMIM (AR;AD,AR);PCS (AR);SCID (AR) | 4
27107 | ZBTB11 | MRT69¦ZNF-U69274¦ZNF913 | 207.4 | 199.9 | 99.9 | 99.6 | 142.7 | 145.8 | 100 | 100 | ZBTB11 | METAB (AR);MR (AR);OMIM (AR);PCS (AR) | 4
7704 | ZBTB16 | PLZF¦ZNF145 | 165.4 | 153.1 | 100 | 99.9 | 145.5 | 147.1 | 100 | 100 | ZBTB16 | LENGTE (AR);MR (AR);OMIM (AR);PCS (AR) | 4
7709 | ZBTB17 | MIZ-1¦ZNF151¦ZNF60¦pHZ-67 | 131.1 | 135.4 | 100 | 100 | 163.4 | 167.9 | 100 | 100 | ZBTB17 | HART (AD);OMIM (AD) | 2
10472 | ZBTB18 | C2H2-171¦MRD22¦RP58¦TAZ-1¦ZNF238 | 208.6 | 210.2 | 100 | 99.9 | 158.2 | 162.2 | 100 | 99.8 | ZBTB18 | MR (AD);OMIM (AD) | 2
26137 | ZBTB20 | DPZF¦HOF¦ODA-8S¦PRIMS¦ZNF288 | 199.2 | 186.4 | 100 | 100 | 157.6 | 159.6 | 100 | 100 | ZBTB20 | DERM (AD);MR (AD);OMIM (AD) | 3
9841 | ZBTB24 | BIF1¦ICF2¦PATZ2¦ZNF450 | 169.4 | 168 | 100 | 100 | 157.8 | 159.9 | 100 | 100 | ZBTB24 | IMMUUN (AR);MR (AR);OMIM (AR);PCS (AR) | 4
100128927 | ZBTB42 | LCCS6¦ZNF925 | 131 | 121.3 | 100 | 100 | 161.6 | 159.3 | 100 | 100 | ZBTB42 | OMIM (AR);PCS (AR) | 2
79882 | ZC3H14 | MRT56¦MSUT-2¦NY-REN-37¦SUT2¦UKp68 | 176.4 | 181.4 | 99.9 | 98.9 | 130.9 | 134.7 | 100 | 100 | ZC3H14 | MR (AR);OMIM (AR);PCS (AR) | 3
55906 | ZC4H2 | HCA127¦KIAA1166¦MCS¦MRXS4¦WRWF¦WRWFFR¦WWS | 81.9 | 87.8 | 100 | 99 | 136.4 | 141 | 100 | 100 | ZC4H2 | AKI (XLR);BEWEGING (XL);MR (XL);OMIM (XL;XLR);SPIER (XL) | 5
55596 | ZCCHC8 | PFBMFT5 | 133.5 | 133.1 | 99.8 | 98.7 | 125.6 | 126.9 | 100 | 100 | ZCCHC8 | BMF (AD);OMIM (AD) | 2
51114 | ZDHHC9 | CGI89¦CXorf11¦DHHC9¦MMSA1¦MRXSZ¦ZDHHC10¦ZNF379¦ZNF380 | 58.9 | 60.1 | 99.9 | 93.8 | 131.4 | 135.3 | 100 | 100 | ZDHHC9 | ANEURYSM (XLR);MR (XL);OMIM (UK,AR,AD,XL;XLR) | 3
6935 | ZEB1 | AREB6¦BZP¦DELTAEF1¦FECD6¦NIL2A¦PPCD3¦TCF8¦ZFHEP¦ZFHX1A | 174.5 | 170.5 | 100 | 99.4 | 143.7 | 145.8 | 100 | 100 | ZEB1 | BLIND (AD);OMIM (AD;UK,AR,AD,XL) | 2
9839 | ZEB2 | HSPC082¦SIP-1¦SIP1¦SMADIP1¦ZFHX1B | 155.3 | 158.7 | 99.9 | 99.1 | 139.7 | 143.5 | 97.4 | 97.4 | ZEB2 | CFA (AD);EPI (AD);MR (AD);OMIM (AD);SCHISIS (AD) | 5
85446 | ZFHX2 | MARSIS¦ZFH-5¦ZFH5¦ZNF409 | 141.1 | 134.8 | 100 | 99.6 | 147.9 | 147.5 | 100 | 100 | ZFHX2 | HNPD (AD);OMIM (AD) | 2
463 | ZFHX3 | ATBF1¦ATBT¦C16orf47¦ZFH-3¦ZNF927 | 134.7 | 131 | 100 | 99.6 | 156.7 | 156.5 | 100 | 100 | ZFHX3 | OMIM (UK,AR,AD,XL) | 1
346171 | ZFP57 | C6orf40¦TNDM1¦ZNF698¦bA145L22¦bA145L22.2 | 136.4 | 129.1 | 100 | 99.8 | 246.1 | 250.4 | 100 | 100 | ZFP57 | OMIM (AD) | 1
23414 | ZFPM2 | DIH3¦FOG2¦SRXY9¦ZC2HC11B¦ZNF89B¦hFOG-2 | 186.3 | 181.3 | 100 | 100 | 151.3 | 153.9 | 100 | 100 | ZFPM2 | CHD (AD);DSD (AD);HART (AD);OMIM (AD) | 4
23503 | ZFYVE26 | FYVE-CENT¦SPG15 | 114.2 | 116.7 | 100 | 99.1 | 139.8 | 143.4 | 100 | 100 | ZFYVE26 | BEWEGING (AR);HMSN (AR);MR (AR);OMIM (AR);PCS (AR) | 5
118813 | ZFYVE27 | PROTRUDIN¦SPG33 | 117.6 | 122 | 100 | 100 | 128 | 131.6 | 100 | 100 | ZFYVE27 | BEWEGING (AD);OMIM (AD) | 2
7545 | ZIC1 | BAIDCS¦CRS6¦ZIC¦ZNF201 | 239.6 | 219.9 | 100 | 100 | 185.9 | 186.4 | 100 | 100 | ZIC1 | CFA (AD);MR (AD);OMIM (AD) | 3
7546 | ZIC2 | HPE5 | 173.9 | 110.1 | 100 | 98.7 | 140.5 | 136.2 | 98.5 | 95.7 | ZIC2 | CFA (AD);MR (AD);OMIM (AD);SCHISIS (AD) | 4
7547 | ZIC3 | HTX¦HTX1¦VACTERLX¦ZNF203 | 126 | 129.6 | 100 | 99.9 | 144.7 | 145.5 | 100 | 100 | ZIC3 | CHD (XL);CILIO (XLR);HART (XLR);OMIM (XLR);SCHISIS (XLR) | 5
57178 | ZMIZ1 | MIZ¦NEDDFSA¦RAI17¦TRAFIP10¦ZIMP10 | 147.9 | 153.9 | 99.4 | 98.4 | 153.1 | 157.5 | 100 | 100 | ZMIZ1 | MR (AD);OMIM (AD) | 2
10269 | ZMPSTE24 | FACE-1¦FACE1¦HGPS¦PRO1¦STE24¦Ste24p | 148.1 | 155.1 | 100 | 99.9 | 114.7 | 118.5 | 100 | 100 | ZMPSTE24 | AKI (AR);DERM (AD,AR);LENGTE (AR);NIER (AR);OMIM (AR;AD,AR);PCS (AR);SCHISIS (AR) | 7
51364 | ZMYND10 | BLU¦CILD22¦DNAAF7¦FLU | 118.9 | 120.3 | 100 | 100 | 131.8 | 134.8 | 100 | 100 | ZMYND10 | CILIO (AR);OMIM (AR);PCS (AR) | 3
10771 | ZMYND11 | BRAM1¦BS69¦MRD30 | 143.5 | 147.7 | 100 | 99.6 | 133.8 | 137.6 | 100 | 100 | ZMYND11 | MR (AD);OMIM (AD) | 2
84225 | ZMYND15 | SPGF14 | 160.1 | 162 | 100 | 99.4 | 132.9 | 136.1 | 100 | 100 | ZMYND15 | OMIM (AR) | 1
7700 | ZNF141 | D4S90¦pHZ-44 | 160 | 153.9 | 100 | 100 | 166.5 | 145.1 | 100 | 100 | ZNF141 | OMIM (AR) | 1
7701 | ZNF142 | HA4654¦NEDISHM¦pHZ-49 | 141.5 | 136.1 | 100 | 99.9 | 155.1 | 154.5 | 100 | 100 | ZNF142 | MR (AR);OMIM (AR);PCS (AR) | 3
7707 | ZNF148 | BERF-1¦BFCOL1¦GDACCF¦HT-BETA¦ZBP-89¦ZFP148¦pHZ-52 | 193.8 | 187.7 | 99.9 | 99.6 | 144.2 | 144.7 | 100 | 100 | ZNF148 | MR (AD);OMIM (AD) | 2
23036 | ZNF292 | MRD63¦MRD64¦Nbla00365¦ZFP292¦ZN-16¦Zn-15¦bA393I2.3 | 168.1 | 150.6 | 99.6 | 98.3 | 131.2 | 129.7 | 99.6 | 99.6 | ZNF292 | MR (AD);OMIM (AD) | 2
63925 | ZNF335 | MCPH10¦NIF-1¦NIF1¦NIF2 | 134.3 | 137.1 | 100 | 99.9 | 142.6 | 146.2 | 100 | 100 | ZNF335 | ANEURYSM (AD);MR (AR);OMIM (AR;AD);PCS (AR) | 4
84905 | ZNF341 | HIES3 | 124.5 | 129.4 | 97.2 | 95 | 146.1 | 148.5 | 100 | 100 | ZNF341 | IMMUUN (AR);OMIM (AR);PCS (AR) | 3
55628 | ZNF407 |  | 173.8 | 166.6 | 99.9 | 99.3 | 142.2 | 142.6 | 100 | 100 | ZNF407 | MR (AD);OMIM (AD) | 2
79797 | ZNF408 | EVR6¦RP72 | 162.5 | 147 | 100 | 100 | 155.8 | 157.6 | 100 | 100 | ZNF408 | BLIND (AD,AR);OMIM (AR;AD,AR);PCS (AR) | 3
7592 | ZNF41 | MRX89 | 121.4 | 113 | 100 | 99.6 | 128.5 | 128.7 | 100 | 100 | ZNF41 | MR (XL);OMIM (XL) | 2
23090 | ZNF423 | Ebfaz¦JBTS19¦NPHP14¦OAZ¦Roaz¦ZFP423¦Zfp104¦hOAZ | 213.7 | 195.9 | 100 | 100 | 158 | 157.6 | 100 | 100 | ZNF423 | BLIND (AR);CILIO (AD,AR);NIER (AR);OMIM (AR;AD,AR);PCS (AR) | 5
58499 | ZNF462 | WSKA¦ZFPIP¦Zfp462 | 209 | 195.9 | 100 | 99.9 | 163.9 | 162.5 | 100 | 100 | ZNF462 | MR (AD);OMIM (AD) | 2
84627 | ZNF469 | BCS¦BCS1¦Zfp469 | 167.8 | 154.6 | 100 | 100 | 160.3 | 160.7 | 100 | 100 | ZNF469 | BLIND (AR);DERM (AR);OMIM (AR);PCS (AR) | 4
130557 | ZNF513 | HMFT0656¦RP58¦Zfp513 | 142.2 | 142.5 | 100 | 100 | 167.6 | 167.7 | 100 | 100 | ZNF513 | BLIND (AR);OMIM (AR);PCS (AR) | 3
9640 | ZNF592 | CAMOS¦SCAR5 | 170.7 | 151.9 | 100 | 99.6 | 155.8 | 156.7 | 100 | 100 | ZNF592 | BEWEGING (AR);DERM (AR);OMIM (AR) | 3
84146 | ZNF644 | BM-005¦MYP21¦NatF¦ZEP-2 | 187 | 178.6 | 100 | 100 | 152.3 | 152.1 | 100 | 100 | ZNF644 | BLIND (AD);OMIM (AD) | 2
57592 | ZNF687 | PDB6 | 182.6 | 176.3 | 100 | 100 | 153.3 | 155 | 100 | 100 | ZNF687 | OMIM (AD) | 1
7552 | ZNF711 | CMPX1¦MRX65¦MRX97¦ZNF4¦ZNF5¦ZNF6¦Zfp711¦dJ75N13.1 | 126.8 | 127.7 | 99.8 | 98.2 | 124.4 | 125.5 | 100 | 100 | ZNF711 | MR (XL);OMIM (XL) | 2
79755 | ZNF750 | ZFP750 | 186.5 | 182 | 100 | 100 | 156.6 | 157.2 | 100 | 100 | ZNF750 | DERM (AD);OMIM (AD;UK,AR,AD,XL) | 2
9326 | ZNHIT3 | Hit1¦PEHO¦TRIP3 | 139.7 | 145.8 | 74.4 | 74.4 | 123.2 | 126.5 | 74.6 | 74.4 | ZNHIT3 | OMIM (AR);PCS (AR) | 2
22917 | ZP1 | HEL163¦OOMD¦OOMD1 | 195.8 | 202.3 | 100 | 100 | 146.3 | 150.7 | 100 | 100 | ZP1 | OMIM (AR);PCS (AR) | 2
7783 | ZP2 | OOMD6¦ZPA¦Zp-2 | 129.4 | 131.6 | 99.8 | 98.4 | 136.4 | 139.8 | 100 | 100 | ZP2 | OMIM (AR) | 1
7784 | ZP3 | OOMD3¦ZP3A¦ZP3B¦ZPC¦Zp-3 | 163.8 | 168.1 | 100 | 100 | 151.2 | 156.6 | 100 | 100 | ZP3 | OMIM (AD) | 1
57688 | ZSWIM6 | AFND¦NEDMAGA | 141.8 | 142.4 | 95.5 | 91.9 | 121 | 122.6 | 94.9 | 92.1 | ZSWIM6 | LENGTE (AD);MR (AD);OMIM (AD);SCHISIS (AD) | 4